## 县域
2024年第一季度德化县分布式光伏可开放容量信息
序号 | 县（市） | 已接容量（MW） 截至2024年2月底 | 可开放容量（MW）
1 | 德化县 | 61.16 | 34.85

## 变电站
2024年一季度德化县地区公用变电站分布式电源可接入容量信息明细表
序号 | 主变名称 | 主变可接入容量 /MW | 电压等级 /kV | 所属变电站 | 所属区县 | 所属地区
1 | 220kV金锁变 | 34.85 | 220kV | 220kV金锁变 | 德化县 | 泉州市
2 | 220kV厚德变 | 0 | 220kV | 220kV厚德变 | 德化县 | 泉州市
3 | 110kV瓷城变#1主变 | 34.85 | 110kV | 110kV瓷城变 | 德化县 | 泉州市
4 | 110kV瓷城变#2主变 | 34.85 | 110kV | 110kV瓷城变 | 德化县 | 泉州市
5 | 110kV瓷城变#3主变 | 34.85 | 110kV | 110kV瓷城变 | 德化县 | 泉州市
6 | 110kV乐陶变#1主变 | 23.3 | 110kV | 110kV乐陶变 | 德化县 | 泉州市
7 | 110kV乐陶变#2主变 | 34.85 | 110kV | 110kV乐陶变 | 德化县 | 泉州市
8 | 110kV龙浔变#1主变 | 0 | 110kV | 110kV龙浔变 | 德化县 | 泉州市
9 | 110kV龙浔变#2主变 | 34.85 | 110kV | 110kV龙浔变 | 德化县 | 泉州市
10 | 110kV南埕变#1主变 | 29.77 | 110kV | 110kV南埕变 | 德化县 | 泉州市
11 | 110kV南埕变#2主变 | 15.44 | 110kV | 110kV南埕变 | 德化县 | 泉州市
12 | 110kV诗墩变#1主变 | 0 | 110kV | 110kV诗墩变 | 德化县 | 泉州市
13 | 110kV诗墩变#2主变 | 0 | 110kV | 110kV诗墩变 | 德化县 | 泉州市
14 | 110kV赤水变#1主变 | 0 | 110kV | 110kV赤水变 | 德化县 | 泉州市
15 | 110kV赤水变#2主变 | 0 | 110kV | 110kV赤水变 | 德化县 | 泉州市
16 | 110kV李田变#1主变 | 0 | 110kV | 110kV李田变 | 德化县 | 泉州市
17 | 110kV李田变#2主变 | 0 | 110kV | 110kV李田变 | 德化县 | 泉州市
18 | 110kV美湖变#1主变 | 32.66 | 110kV | 110kV美湖变 | 德化县 | 泉州市
19 | 110kV美湖变#2主变 | 0 | 110kV | 110kV美湖变 | 德化县 | 泉州市
20 | 110kV上寮变#1主变 | 34.85 | 110kV | 110kV上寮变 | 德化县 | 泉州市
21 | 110kV上寮变#2主变 | 34.88 | 110kV | 110kV上寮变 | 德化县 | 泉州市
22 | 110kV盖德变#1主变 | 34.85 | 110kV | 110kV盖德变 | 德化县 | 泉州市
23 | 35kV琼英变#1主变 | 0 | 35kV | 35kV琼英变 | 德化县 | 泉州市
24 | 35kV琼英变#2主变 | 0 | 35kV | 35kV琼英变 | 德化县 | 泉州市
25 | 35kV桂阳变#1主变 | 0 | 35kV | 35kV桂阳变 | 德化县 | 泉州市
26 | 35kV桂阳变#2主变 | 0 | 35kV | 35kV桂阳变 | 德化县 | 泉州市
27 | 35kV水口变#1主变 | 5.43 | 35kV | 35kV水口变 | 德化县 | 泉州市
28 | 35kV水口变#2主变 | 4.26 | 35kV | 35kV水口变 | 德化县 | 泉州市
29 | 35kV硕儒变#1主变 | 4.64 | 35kV | 35kV硕儒变 | 德化县 | 泉州市
30 | 35kV云溪变#1主变 | 0 | 35kV | 35kV云溪变 | 德化县 | 泉州市
31 | 110kV盖德变#2主变 | 0 | 110kV | 110kV盖德变 | 德化县 | 泉州市
32 | 35kV汤头变#1主变 | 0 | 35kV | 35kV汤头变 | 德化县 | 泉州市
33 | 110kV苏洋变#1主变 | 34.85 | 110kV | 110kV苏洋变 | 德化县 | 泉州市
34 | 110kV苏洋变#2主变 | 34.85 | 110kV | 110kV苏洋变 | 德化县 | 泉州市

## 10千伏馈线
2024年一季度德化县地区10千伏公用馈线分布式电源可接入容量信息明细表
序号 | 馈线名称 | 馈线可接入容量 /MW | 电压等级/kV | 所属变电站 | 所属区县 | 所属地区
1 | 云溪变10kV白叶线914 | 0 | 10 | 云溪变电站 | 德化县 | 泉州
2 | 云溪变10kV上云线913 | 0 | 10 | 云溪变电站 | 德化县 | 泉州
3 | 云溪变10kV占久线912 | 0 | 10 | 云溪变电站 | 德化县 | 泉州
4 | 汤头变10kV福山线911 | 0 | 10 | 汤头变电站 | 德化县 | 泉州
5 | 汤头变10kV岭脚线912 | 0 | 10 | 汤头变电站 | 德化县 | 泉州
6 | 苏洋变10kV苏际线912 | 0 | 10 | 苏洋变电站 | 德化县 | 泉州
7 | 苏洋变10kV苏新Ⅰ回911 | 0 | 10 | 苏洋变电站 | 德化县 | 泉州
8 | 硕儒变10kV大溪线913 | 2.29 | 10 | 硕儒变电站 | 德化县 | 泉州
9 | 硕儒变10kV东际线911 | 3.09 | 10 | 硕儒变电站 | 德化县 | 泉州
10 | 硕儒变10kV龙蟠线912 | 3.44 | 10 | 硕儒变电站 | 德化县 | 泉州
11 | 硕儒变10kV朱地线914 | 3.56 | 10 | 硕儒变电站 | 德化县 | 泉州
12 | 水口变10kV湖村线913 | 3.07 | 10 | 水口变电站 | 德化县 | 泉州
13 | 水口变10kV湖坂线911 | 2.37 | 10 | 水口变电站 | 德化县 | 泉州
14 | 水口变10kV亭坑线914 | 2.24 | 10 | 水口变电站 | 德化县 | 泉州
15 | 水口变10kV秀山Ⅱ回915 | 4.49 | 10 | 水口变电站 | 德化县 | 泉州
16 | 水口变10kV湖村II回924 | 4.26 | 10 | 水口变电站 | 德化县 | 泉州
17 | 水口变10kV湖溪线922 | 2.42 | 10 | 水口变电站 | 德化县 | 泉州
18 | 水口变10kV丘坂线925 | 3.63 | 10 | 水口变电站 | 德化县 | 泉州
19 | 水口变10kV祥光线921 | 3.62 | 10 | 水口变电站 | 德化县 | 泉州
20 | 水口变10kV秀山线923 | 4.12 | 10 | 水口变电站 | 德化县 | 泉州
21 | 诗墩变10kV后所Ⅰ回921 | 0 | 10 | 诗墩变电站 | 德化县 | 泉州
22 | 诗墩变10kV后所Ⅱ回922 | 0 | 10 | 诗墩变电站 | 德化县 | 泉州
23 | 诗墩变10kV嘉德Ⅰ回916 | 0 | 10 | 诗墩变电站 | 德化县 | 泉州
24 | 诗墩变10kV嘉德Ⅱ回917 | 0 | 10 | 诗墩变电站 | 德化县 | 泉州
25 | 诗墩变10kV蕉溪线920 | 0 | 10 | 诗墩变电站 | 德化县 | 泉州
26 | 诗墩变10kV美地线914 | 0 | 10 | 诗墩变电站 | 德化县 | 泉州
27 | 诗墩变10kV美伦线912 | 0 | 10 | 诗墩变电站 | 德化县 | 泉州
28 | 诗墩变10kV山景Ⅱ回911 | 0 | 10 | 诗墩变电站 | 德化县 | 泉州
29 | 诗墩变10kV诗墩Ⅰ回918 | 0 | 10 | 诗墩变电站 | 德化县 | 泉州
30 | 诗墩变10kV诗墩Ⅱ回919 | 0 | 10 | 诗墩变电站 | 德化县 | 泉州
31 | 诗墩变10kV优山线913 | 0 | 10 | 诗墩变电站 | 德化县 | 泉州
32 | 诗墩变10kV云海线915 | 0 | 10 | 诗墩变电站 | 德化县 | 泉州
33 | 诗墩变10kV古玩城Ⅰ回927 | 0 | 10 | 诗墩变电站 | 德化县 | 泉州
34 | 诗墩变10kV古玩城Ⅱ回942 | 0 | 10 | 诗墩变电站 | 德化县 | 泉州
35 | 诗墩变10kV冠鸿线925 | 0 | 10 | 诗墩变电站 | 德化县 | 泉州
36 | 诗墩变10kV美伦Ⅱ回943 | 0 | 10 | 诗墩变电站 | 德化县 | 泉州
37 | 诗墩变10kV山景线923 | 0 | 10 | 诗墩变电站 | 德化县 | 泉州
38 | 诗墩变10kV诗东Ⅲ回926 | 0 | 10 | 诗墩变电站 | 德化县 | 泉州
39 | 诗墩变10kV诗凤Ⅰ回924 | 0 | 10 | 诗墩变电站 | 德化县 | 泉州
40 | 诗墩变10kV诗凤Ⅱ回946 | 0 | 10 | 诗墩变电站 | 德化县 | 泉州
41 | 诗墩变10kV诗景线944 | 0 | 10 | 诗墩变电站 | 德化县 | 泉州
42 | 诗墩变10kV诗泰Ⅱ回928 | 0 | 10 | 诗墩变电站 | 德化县 | 泉州
43 | 诗墩变10kV诗东Ⅳ回941 | 0 | 10 | 诗墩变电站 | 德化县 | 泉州
44 | 诗墩变10kV诗龙线945 | 0 | 10 | 诗墩变电站 | 德化县 | 泉州
45 | 上寮变10kV大兴线917 | 5.97 | 10 | 上寮变电站 | 德化县 | 泉州
46 | 上寮变10kV东山线913 | 7.39 | 10 | 上寮变电站 | 德化县 | 泉州
47 | 上寮变10kV观音岐Ⅰ回915 | 5.27 | 10 | 上寮变电站 | 德化县 | 泉州
48 | 上寮变10kV含待线919 | 6.97 | 10 | 上寮变电站 | 德化县 | 泉州
49 | 上寮变10kV桥内线911 | 6.75 | 10 | 上寮变电站 | 德化县 | 泉州
50 | 上寮变10kV邱坂Ⅰ回945 | 5.26 | 10 | 上寮变电站 | 德化县 | 泉州
51 | 上寮变10kV三奎线943 | 5.27 | 10 | 上寮变电站 | 德化县 | 泉州
52 | 上寮变10kV上宝线951 | 7.07 | 10 | 上寮变电站 | 德化县 | 泉州
53 | 上寮变10kV三班线941 | 6.2 | 10 | 上寮变电站 | 德化县 | 泉州
54 | 上寮变10kV上金线946 | 7.17 | 10 | 上寮变电站 | 德化县 | 泉州
55 | 上寮变10kV寮园Ⅰ回921 | 6.73 | 10 | 上寮变电站 | 德化县 | 泉州
56 | 上寮变10kV泗滨线942 | 6.09 | 10 | 上寮变电站 | 德化县 | 泉州
57 | 琼英变10kV格中线918 | 0 | 10 | 琼英变电站 | 德化县 | 泉州
58 | 琼英变10kV后三线917 | 0 | 10 | 琼英变电站 | 德化县 | 泉州
59 | 琼英变10kV新阁线911 | 0 | 10 | 琼英变电站 | 德化县 | 泉州
60 | 琼英变10kV大铭线926 | 0 | 10 | 琼英变电站 | 德化县 | 泉州
61 | 琼英变10kV后一线928 | 0 | 10 | 琼英变电站 | 德化县 | 泉州
62 | 南埕变10kV南际线611 | 0 | 10 | 南埕变电站 | 德化县 | 泉州
63 | 南埕变10kV青安Ⅱ回612 | 4.16 | 10 | 南埕变电站 | 德化县 | 泉州
64 | 南埕变10kV南高线621 | 2.08 | 10 | 南埕变电站 | 德化县 | 泉州
65 | 南埕变10kV青安线623 | 2.47 | 10 | 南埕变电站 | 德化县 | 泉州
66 | 南埕变10kV枣坑线624 | 2.37 | 10 | 南埕变电站 | 德化县 | 泉州
67 | 南埕变10kV梓安线622 | 1.98 | 10 | 南埕变电站 | 德化县 | 泉州
68 | 美湖变10kV美岸线914 | 2.99 | 10 | 美湖变电站 | 德化县 | 泉州
69 | 美湖变10kV美瓮线915 | 3.44 | 10 | 美湖变电站 | 德化县 | 泉州
70 | 美湖变10kV桥兜线913 | 2.39 | 10 | 美湖变电站 | 德化县 | 泉州
71 | 美湖变10kV阳山Ⅰ回911 | 3.61 | 10 | 美湖变电站 | 德化县 | 泉州
72 | 美湖变10kV美盖线924 | 0 | 10 | 美湖变电站 | 德化县 | 泉州
73 | 美湖变10kV美际线923 | 0 | 10 | 美湖变电站 | 德化县 | 泉州
74 | 美湖变10kV阳山Ⅱ回921 | 0 | 10 | 美湖变电站 | 德化县 | 泉州
75 | 龙浔变10kV龙北线612 | 0 | 10 | 龙浔变电站 | 德化县 | 泉州
76 | 龙浔变10kV龙东线615 | 0 | 10 | 龙浔变电站 | 德化县 | 泉州
77 | 龙浔变10kV龙凤Ⅰ回619 | 0 | 10 | 龙浔变电站 | 德化县 | 泉州
78 | 龙浔变10kV龙凤Ⅱ回630 | 0 | 10 | 龙浔变电站 | 德化县 | 泉州
79 | 龙浔变10kV龙南线614 | 0 | 10 | 龙浔变电站 | 德化县 | 泉州
80 | 龙浔变10kV龙瓮线611 | 0 | 10 | 龙浔变电站 | 德化县 | 泉州
81 | 龙浔变10kV陶艺城Ⅰ回618 | 0 | 10 | 龙浔变电站 | 德化县 | 泉州
82 | 龙浔变10kV龙盖线621 | 6.69 | 10 | 龙浔变电站 | 德化县 | 泉州
83 | 龙浔变10kV龙坪线620 | 6.97 | 10 | 龙浔变电站 | 德化县 | 泉州
84 | 龙浔变10kV龙水线624 | 6.9 | 10 | 龙浔变电站 | 德化县 | 泉州
85 | 龙浔变10kV龙祥线622 | 5.77 | 10 | 龙浔变电站 | 德化县 | 泉州
86 | 龙浔变10kV龙英线623 | 6.3 | 10 | 龙浔变电站 | 德化县 | 泉州
87 | 龙浔变10kV龙坂线625 | 7.42 | 10 | 龙浔变电站 | 德化县 | 泉州
88 | 龙浔变10kV陶艺城Ⅱ回628 | 7.44 | 10 | 龙浔变电站 | 德化县 | 泉州
89 | 龙浔变10kV万达Ⅱ回629 | 7.71 | 10 | 龙浔变电站 | 德化县 | 泉州
90 | 李田变10kV葛坑线615 | 0 | 10 | 李田变电站 | 德化县 | 泉州
91 | 李田变10kV后格线611 | 0 | 10 | 李田变电站 | 德化县 | 泉州
92 | 李田变10kV上涌线613 | 0 | 10 | 李田变电站 | 德化县 | 泉州
93 | 李田变10kV汤头线616 | 0 | 10 | 李田变电站 | 德化县 | 泉州
94 | 李田变10kV杨梅线614 | 0 | 10 | 李田变电站 | 德化县 | 泉州
95 | 乐陶变10kV奎斗线614 | 4.16 | 10 | 乐陶变电站 | 德化县 | 泉州
96 | 乐陶变10kV龙门滩线613 | 4.08 | 10 | 乐陶变电站 | 德化县 | 泉州
97 | 乐陶变10kV隆泰线616 | 3.53 | 10 | 乐陶变电站 | 德化县 | 泉州
98 | 乐陶变10kV美图Ⅰ回631 | 6.96 | 10 | 乐陶变电站 | 德化县 | 泉州
99 | 乐陶变10kV美图Ⅱ回632 | 6.85 | 10 | 乐陶变电站 | 德化县 | 泉州
100 | 乐陶变10kV陶西Ⅰ回615 | 6.49 | 10 | 乐陶变电站 | 德化县 | 泉州
101 | 乐陶变10kV陶西Ⅱ回617 | 4.66 | 10 | 乐陶变电站 | 德化县 | 泉州
102 | 乐陶变10kV新隆线619 | 6.97 | 10 | 乐陶变电站 | 德化县 | 泉州
103 | 乐陶变10kV龙门滩Ⅱ回655 | 5.54 | 10 | 乐陶变电站 | 德化县 | 泉州
104 | 乐陶变10kV陶北Ⅰ回623 | 5.44 | 10 | 乐陶变电站 | 德化县 | 泉州
105 | 乐陶变10kV陶北Ⅱ回624 | 6.62 | 10 | 乐陶变电站 | 德化县 | 泉州
106 | 乐陶变10kV陶北Ⅲ回625 | 6.83 | 10 | 乐陶变电站 | 德化县 | 泉州
107 | 乐陶变10kV陶北Ⅳ回626 | 6.75 | 10 | 乐陶变电站 | 德化县 | 泉州
108 | 乐陶变10kV陶东Ⅰ回651 | 5.27 | 10 | 乐陶变电站 | 德化县 | 泉州
109 | 乐陶变10kV陶东Ⅱ回652 | 5.08 | 10 | 乐陶变电站 | 德化县 | 泉州
110 | 乐陶变10kV陶洋Ⅰ回653 | 6.49 | 10 | 乐陶变电站 | 德化县 | 泉州
111 | 乐陶变10kV陶洋Ⅱ回654 | 6.32 | 10 | 乐陶变电站 | 德化县 | 泉州
112 | 金锁变10kV车岭Ⅰ回616 | 5.95 | 10 | 金锁变电站 | 德化县 | 泉州
113 | 金锁变10kV金宝Ⅰ回617 | 6.4 | 10 | 金锁变电站 | 德化县 | 泉州
114 | 金锁变10kV金北线613 | 6.16 | 10 | 金锁变电站 | 德化县 | 泉州
115 | 金锁变10kV金龙线611 | 6.84 | 10 | 金锁变电站 | 德化县 | 泉州
116 | 金锁变10kV魁榜线618 | 6.96 | 10 | 金锁变电站 | 德化县 | 泉州
117 | 金锁变10kV霞田线615 | 6.51 | 10 | 金锁变电站 | 德化县 | 泉州
118 | 金锁变10kV紫云Ⅰ回614 | 6.7 | 10 | 金锁变电站 | 德化县 | 泉州
119 | 金锁变10kV宝岭线634 | 7.44 | 10 | 金锁变电站 | 德化县 | 泉州
120 | 金锁变10kV车岭Ⅱ回621 | 6.23 | 10 | 金锁变电站 | 德化县 | 泉州
121 | 金锁变10kV金宝Ⅱ回624 | 6.08 | 10 | 金锁变电站 | 德化县 | 泉州
122 | 金锁变10kV金西线632 | 6.64 | 10 | 金锁变电站 | 德化县 | 泉州
123 | 金锁变10kV金洋Ⅰ回631 | 6.77 | 10 | 金锁变电站 | 德化县 | 泉州
124 | 金锁变10kV金洋Ⅱ回622 | 6.93 | 10 | 金锁变电站 | 德化县 | 泉州
125 | 金锁变10kV绣溪线633 | 6.97 | 10 | 金锁变电站 | 德化县 | 泉州
126 | 金锁变10kV紫云Ⅱ回623 | 5.97 | 10 | 金锁变电站 | 德化县 | 泉州
127 | 厚德变10kV格头线914 | 0 | 10 | 厚德变电站 | 德化县 | 泉州
128 | 厚德变10kV南斗线912 | 0 | 10 | 厚德变电站 | 德化县 | 泉州
129 | 厚德变10kV云龙线913 | 0 | 10 | 厚德变电站 | 德化县 | 泉州
130 | 桂阳变10kV桂阳线914 | 0 | 10 | 桂阳变电站 | 德化县 | 泉州
131 | 桂阳变10kV洪田线913 | 0 | 10 | 桂阳变电站 | 德化县 | 泉州
132 | 桂阳变10kV王春线912 | 0 | 10 | 桂阳变电站 | 德化县 | 泉州
133 | 桂阳变10kV梓溪线916 | 0 | 10 | 桂阳变电站 | 德化县 | 泉州
134 | 盖德变10kV盖林线917 | 7.44 | 10 | 盖德变电站 | 德化县 | 泉州
135 | 盖德变10kV鹏祥Ⅰ回913 | 6.95 | 10 | 盖德变电站 | 德化县 | 泉州
136 | 盖德变10kV鹏祥Ⅱ回914 | 6.9 | 10 | 盖德变电站 | 德化县 | 泉州
137 | 盖德变10kV万达Ⅰ回915 | 7.52 | 10 | 盖德变电站 | 德化县 | 泉州
138 | 盖德变10kV吾华线911 | 5.03 | 10 | 盖德变电站 | 德化县 | 泉州
139 | 盖德变10kV有济线912 | 6.04 | 10 | 盖德变电站 | 德化县 | 泉州
140 | 盖德变10kV盖有线921 | 0 | 10 | 盖德变电站 | 德化县 | 泉州
141 | 盖德变10kV盖云线942 | 0 | 10 | 盖德变电站 | 德化县 | 泉州
142 | 盖德变10kV鹏祥Ⅲ回941 | 0 | 10 | 盖德变电站 | 德化县 | 泉州
143 | 盖德变10kV下寮线922 | 0 | 10 | 盖德变电站 | 德化县 | 泉州
144 | 瓷城变10kV城北Ⅰ回613 | 6.71 | 10 | 瓷城变电站 | 德化县 | 泉州
145 | 瓷城变10kV城北Ⅲ回618 | 6.71 | 10 | 瓷城变电站 | 德化县 | 泉州
146 | 瓷城变10kV城东Ⅰ回616 | 6.72 | 10 | 瓷城变电站 | 德化县 | 泉州
147 | 瓷城变10kV城东Ⅳ回615 | 6.97 | 10 | 瓷城变电站 | 德化县 | 泉州
148 | 瓷城变10kV城南Ⅰ回617 | 6.71 | 10 | 瓷城变电站 | 德化县 | 泉州
149 | 瓷城变10kV城南Ⅴ回614 | 7.44 | 10 | 瓷城变电站 | 德化县 | 泉州
150 | 瓷城变10kV瓷宝Ⅱ回619 | 7.22 | 10 | 瓷城变电站 | 德化县 | 泉州
151 | 瓷城变10kV城北Ⅱ回625 | 6.71 | 10 | 瓷城变电站 | 德化县 | 泉州
152 | 瓷城变10kV城东Ⅲ回629 | 6.71 | 10 | 瓷城变电站 | 德化县 | 泉州
153 | 瓷城变10kV城南Ⅵ回623 | 7.44 | 10 | 瓷城变电站 | 德化县 | 泉州
154 | 瓷城变10kV瓷宝Ⅰ回628 | 7.41 | 10 | 瓷城变电站 | 德化县 | 泉州
155 | 瓷城变10kV瓷金Ⅰ回627 | 7.44 | 10 | 瓷城变电站 | 德化县 | 泉州
156 | 瓷城变10kV二瓷线624 | 7.44 | 10 | 瓷城变电站 | 德化县 | 泉州
157 | 瓷城变10kV兴南Ⅱ回626 | 7.44 | 10 | 瓷城变电站 | 德化县 | 泉州
158 | 瓷城变10kV浔阳线620 | 7.44 | 10 | 瓷城变电站 | 德化县 | 泉州
159 | 瓷城变10kV城北Ⅳ回933 | 6.87 | 10 | 瓷城变电站 | 德化县 | 泉州
160 | 瓷城变10kV城中Ⅱ回931 | 6.93 | 10 | 瓷城变电站 | 德化县 | 泉州
161 | 瓷城变10kV瓷金Ⅱ回936 | 7.32 | 10 | 瓷城变电站 | 德化县 | 泉州
162 | 瓷城变10kV兴南Ⅰ回935 | 7.44 | 10 | 瓷城变电站 | 德化县 | 泉州
163 | 瓷城变10kV裕正Ⅱ回932 | 6.93 | 10 | 瓷城变电站 | 德化县 | 泉州
164 | 瓷城变10kV裕正线937 | 7.44 | 10 | 瓷城变电站 | 德化县 | 泉州
165 | 赤水变10kV赤水线614 | 0 | 10 | 赤水变电站 | 德化县 | 泉州
166 | 赤水变10kV赤涌线622 | 0 | 10 | 赤水变电站 | 德化县 | 泉州
167 | 赤水变10kV上岸线621 | 0 | 10 | 赤水变电站 | 德化县 | 泉州
168 | 誉隆临时变（用户变)10kV誉隆线911 | 0 | 10 | 35kV誉隆临时变（用户变 | 德化县 | 泉州
169 | 西乾变（用户变）10kV同传线604 | 0 | 10 | 35kV西乾变（用户变） | 德化县 | 泉州
170 | 西乾变（用户变）10kV同淳线610 | 0 | 10 | 35kV西乾变（用户变） | 德化县 | 泉州
171 | 雷峰升压站（简易变）10kV峰溪线614 | 0 | 10 | 35kV雷峰升压站（简易变） | 德化县 | 泉州
172 | 雷峰升压站（简易变）10kV格后线615 | 0 | 10 | 35kV雷峰升压站（简易变） | 德化县 | 泉州
173 | 雷峰升压站（简易变）10kV雷芹线610 | 0 | 10 | 35kV雷峰升压站（简易变） | 德化县 | 泉州
174 | 雷峰升压站（简易变）10kV李溪线611 | 0 | 10 | 35kV雷峰升压站（简易变） | 德化县 | 泉州
175 | 雷峰升压站（简易变）10kV林厝线616 | 0 | 10 | 35kV雷峰升压站（简易变） | 德化县 | 泉州
176 | 春美升压站10kV近供线612 | 0 | 10 | 35kV春美升压站（简易变） | 德化县 | 泉州
177 | 春美升压站10kV琼春线611 | 0 | 10 | 35kV春美升压站（简易变） | 德化县 | 泉州
178 | 春美升压站10kV双翰线613 | 0 | 10 | 35kV春美升压站（简易变） | 德化县 | 泉州

## 10千伏台区
2024年一季度德化县地区10千伏台区分布式电源可接入容量信息明细表
序号 | 馈线名称 | 台区名称 | 台区可接入容量 /kW | 电压等级/kV | 所属区县 | 所属地区
1 | 云溪变10kV占久线912 | 安村村#1变 | 0 | 10 | 德化县 | 泉州市
2 | 云溪变10kV占久线912 | 安村村#3变 | 0 | 10 | 德化县 | 泉州市
3 | 云溪变10kV占久线912 | 安村村#6变 | 0 | 10 | 德化县 | 泉州市
4 | 云溪变10kV白叶线914 | 白叶村#1变 | 0 | 10 | 德化县 | 泉州市
5 | 云溪变10kV白叶线914 | 白叶村#2变 | 0 | 10 | 德化县 | 泉州市
6 | 云溪变10kV白叶线914 | 白叶村#3变 | 0 | 10 | 德化县 | 泉州市
7 | 云溪变10kV白叶线914 | 白叶村#4变 | 0 | 10 | 德化县 | 泉州市
8 | 云溪变10kV白叶线914 | 白叶村#5变 | 0 | 10 | 德化县 | 泉州市
9 | 云溪变10kV白叶线914 | 白叶村#6变 | 0 | 10 | 德化县 | 泉州市
10 | 云溪变10kV白叶线914 | 白叶村#7变 | 0 | 10 | 德化县 | 泉州市
11 | 云溪变10kV白叶线914 | 白叶村#8变 | 0 | 10 | 德化县 | 泉州市
12 | 云溪变10kV占久线912 | 淳湖村#3变 | 0 | 10 | 德化县 | 泉州市
13 | 云溪变10kV白叶线914 | 葛坑村#5变 | 0 | 10 | 德化县 | 泉州市
14 | 云溪变10kV占久线912 | 和顺村1#变 | 0 | 10 | 德化县 | 泉州市
15 | 云溪变10kV上云线913 | 上云村#1变 | 0 | 10 | 德化县 | 泉州市
16 | 云溪变10kV白叶线914 | 水门村#1变 | 0 | 10 | 德化县 | 泉州市
17 | 云溪变10kV白叶线914 | 水门村#2变 | 0 | 10 | 德化县 | 泉州市
18 | 云溪变10kV白叶线914 | 水门村#4变 | 0 | 10 | 德化县 | 泉州市
19 | 云溪变10kV白叶线914 | 水门村#5变 | 0 | 10 | 德化县 | 泉州市
20 | 云溪变10kV占久线912 | 西乾村#2变 | 0 | 10 | 德化县 | 泉州市
21 | 云溪变10kV占久线912 | 西乾村#6变 | 0 | 10 | 德化县 | 泉州市
22 | 云溪变10kV占久线912 | 西乾村1#变 | 0 | 10 | 德化县 | 泉州市
23 | 云溪变10kV占久线912 | 杨梅村#2变 | 0 | 10 | 德化县 | 泉州市
24 | 云溪变10kV白叶线914 | 杨梅村#4变 | 0 | 10 | 德化县 | 泉州市
25 | 云溪变10kV白叶线914 | 杨梅村#8变 | 0 | 10 | 德化县 | 泉州市
26 | 云溪变10kV占久线912 | 杨梅村#9变 | 0 | 10 | 德化县 | 泉州市
27 | 云溪变10kV上云线913 | 杨梅村3#变 | 0 | 10 | 德化县 | 泉州市
28 | 云溪变10kV占久线912 | 杨梅村5#变 | 0 | 10 | 德化县 | 泉州市
29 | 云溪变10kV上云线913 | 云溪村#1变 | 0 | 10 | 德化县 | 泉州市
30 | 云溪变10kV上云线913 | 云溪村#2变 | 0 | 10 | 德化县 | 泉州市
31 | 云溪变10kV上云线913 | 云溪村#3变 | 0 | 10 | 德化县 | 泉州市
32 | 汤头变10kV岭脚线912 | 岭脚村#2变 | 0 | 10 | 德化县 | 泉州市
33 | 汤头变10kV岭脚线912 | 汤头村#3变 | 0 | 10 | 德化县 | 泉州市
34 | 汤头变10kV岭脚线912 | 汤头村#4变 | 0 | 10 | 德化县 | 泉州市
35 | 汤头变10kV岭脚线912 | 汤头村#5变 | 0 | 10 | 德化县 | 泉州市
36 | 汤头变10kV岭脚线912 | 汤头村#6变 | 0 | 10 | 德化县 | 泉州市
37 | 苏洋变10kV苏际线912 | 城东四期#1公变 | 0 | 10 | 德化县 | 泉州市
38 | 苏洋变10kV苏际线912 | 城东四期#3公变 | 0 | 10 | 德化县 | 泉州市
39 | 苏洋变10kV苏际线912 | 城东四期#8公变 | 0 | 10 | 德化县 | 泉州市
40 | 苏洋变10kV苏际线912 | 城东四期#9公变 | 0 | 10 | 德化县 | 泉州市
41 | 苏洋变10kV苏际线912 | 古洋安置24号楼#1配变 | 0 | 10 | 德化县 | 泉州市
42 | 苏洋变10kV苏际线912 | 古洋安置24号楼#2配变 | 0 | 10 | 德化县 | 泉州市
43 | 苏洋变10kV苏际线912 | 古洋市政#1配变 | 0 | 10 | 德化县 | 泉州市
44 | 苏洋变10kV苏际线912 | 古洋市政#2配变 | 0 | 10 | 德化县 | 泉州市
45 | 苏洋变10kV苏际线912 | 古洋市政#3配变 | 0 | 10 | 德化县 | 泉州市
46 | 苏洋变10kV苏际线912 | 古洋市政#4配变 | 0 | 10 | 德化县 | 泉州市
47 | 苏洋变10kV苏际线912 | 古洋市政#5配变 | 0 | 10 | 德化县 | 泉州市
48 | 苏洋变10kV苏际线912 | 古洋市政#6配变 | 0 | 10 | 德化县 | 泉州市
49 | 苏洋变10kV苏际线912 | 古洋园区#11公用配变配变 | 0 | 10 | 德化县 | 泉州市
50 | 苏洋变10kV苏际线912 | 古洋园区#12公用配变配变 | 0 | 10 | 德化县 | 泉州市
51 | 苏洋变10kV苏际线912 | 古洋园区#4公用配变 | 0 | 10 | 德化县 | 泉州市
52 | 苏洋变10kV苏际线912 | 古洋园区#5公用配变配变 | 0 | 10 | 德化县 | 泉州市
53 | 苏洋变10kV苏际线912 | 古洋园区#6公用配变配变 | 0 | 10 | 德化县 | 泉州市
54 | 苏洋变10kV苏际线912 | 古洋园区#7公用配变配变 | 0 | 10 | 德化县 | 泉州市
55 | 苏洋变10kV苏际线912 | 苏洋村#4配变 | 0 | 10 | 德化县 | 泉州市
56 | 苏洋变10kV苏新Ⅰ回911 | 东城美居1#配电室#1变压器 | 0 | 10 | 德化县 | 泉州市
57 | 苏洋变10kV苏新Ⅰ回911 | 东城美居1#配电室#3变压器 | 0 | 10 | 德化县 | 泉州市
58 | 苏洋变10kV苏新Ⅰ回911 | 东城美居2#配电室#1变压器 | 0 | 10 | 德化县 | 泉州市
59 | 苏洋变10kV苏新Ⅰ回911 | 东城美居2#配电室#3变压器 | 0 | 10 | 德化县 | 泉州市
60 | 苏洋变10kV苏新Ⅰ回911 | 嘉裕花苑#1公变 | 0 | 10 | 德化县 | 泉州市
61 | 苏洋变10kV苏新Ⅰ回911 | 嘉裕花苑#2公变 | 0 | 10 | 德化县 | 泉州市
62 | 苏洋变10kV苏新Ⅰ回911 | 新秀园#1公用配变 | 0 | 10 | 德化县 | 泉州市
63 | 苏洋变10kV苏新Ⅰ回911 | 新秀园#2公用配变 | 0 | 10 | 德化县 | 泉州市
64 | 硕儒变10kV朱地线914 | 碧坑村#1配变 | 160 | 10 | 德化县 | 泉州市
65 | 硕儒变10kV朱地线914 | 碧坑村#2公用配变 | 80 | 10 | 德化县 | 泉州市
66 | 硕儒变10kV朱地线914 | 碧坑村#3配变 | 160 | 10 | 德化县 | 泉州市
67 | 硕儒变10kV朱地线914 | 村兜村#1配变 | 64 | 10 | 德化县 | 泉州市
68 | 硕儒变10kV朱地线914 | 村兜村#2配变 | 120.4 | 10 | 德化县 | 泉州市
69 | 硕儒变10kV朱地线914 | 村兜村#3配变 | 160 | 10 | 德化县 | 泉州市
70 | 硕儒变10kV朱地线914 | 村兜村#4配变 | 115.41 | 10 | 德化县 | 泉州市
71 | 硕儒变10kV大溪线913 | 大溪村#1配变 | 160 | 10 | 德化县 | 泉州市
72 | 硕儒变10kV大溪线913 | 大溪村#2配变 | 252 | 10 | 德化县 | 泉州市
73 | 硕儒变10kV大溪线913 | 大溪村#3配变 | 80 | 10 | 德化县 | 泉州市
74 | 硕儒变10kV大溪线913 | 大溪村#4配变 | 80 | 10 | 德化县 | 泉州市
75 | 硕儒变10kV大溪线913 | 大溪村#5配变 | 160 | 10 | 德化县 | 泉州市
76 | 硕儒变10kV大溪线913 | 大溪村#6配变 | 160 | 10 | 德化县 | 泉州市
77 | 硕儒变10kV大溪线913 | 大溪村#7配变 | 80 | 10 | 德化县 | 泉州市
78 | 硕儒变10kV大溪线913 | 大溪村#8配变 | 128 | 10 | 德化县 | 泉州市
79 | 硕儒变10kV大溪线913 | 大溪村#9配变 | 80 | 10 | 德化县 | 泉州市
80 | 硕儒变10kV朱地线914 | 湖景村#1配变 | 93.45 | 10 | 德化县 | 泉州市
81 | 硕儒变10kV朱地线914 | 内洋村#1配变配变 | 160 | 10 | 德化县 | 泉州市
82 | 硕儒变10kV朱地线914 | 内洋村#2配变 | 80 | 10 | 德化县 | 泉州市
83 | 硕儒变10kV朱地线914 | 内洋村#3配变 | 40 | 10 | 德化县 | 泉州市
84 | 硕儒变10kV龙蟠线912 | 石室村#1配变 | 160 | 10 | 德化县 | 泉州市
85 | 硕儒变10kV龙蟠线912 | 石室村#2公用变 | 80 | 10 | 德化县 | 泉州市
86 | 硕儒变10kV龙蟠线912 | 石室村#3配变 | 80 | 10 | 德化县 | 泉州市
87 | 硕儒变10kV东际线911 | 硕儒村#10配变 | 320 | 10 | 德化县 | 泉州市
88 | 硕儒变10kV大溪线913 | 硕儒村#1配变 | 86.08 | 10 | 德化县 | 泉州市
89 | 硕儒变10kV朱地线914 | 硕儒村#6配变 | 80 | 10 | 德化县 | 泉州市
90 | 硕儒变10kV朱地线914 | 硕儒村#7配变 | 252 | 10 | 德化县 | 泉州市
91 | 硕儒变10kV东际线911 | 苏洋村#10配变 | 80 | 10 | 德化县 | 泉州市
92 | 硕儒变10kV东际线911 | 苏洋村#11配变 | 80 | 10 | 德化县 | 泉州市
93 | 硕儒变10kV龙蟠线912 | 苏洋村#1配变 | 87.77 | 10 | 德化县 | 泉州市
94 | 硕儒变10kV龙蟠线912 | 苏洋村#2配变 | 160 | 10 | 德化县 | 泉州市
95 | 硕儒变10kV东际线911 | 苏洋村#3配变 | 320 | 10 | 德化县 | 泉州市
96 | 硕儒变10kV东际线911 | 苏洋村#6配变 | 252 | 10 | 德化县 | 泉州市
97 | 硕儒变10kV龙蟠线912 | 苏洋村#7配变 | 80 | 10 | 德化县 | 泉州市
98 | 硕儒变10kV龙蟠线912 | 苏洋村#9配变 | 80 | 10 | 德化县 | 泉州市
99 | 硕儒变10kV龙蟠线912 | 霞碧村#1配变 | 112.04 | 10 | 德化县 | 泉州市
100 | 硕儒变10kV龙蟠线912 | 霞碧村#2配变 | 76.61 | 10 | 德化县 | 泉州市
101 | 硕儒变10kV龙蟠线912 | 霞碧村#3配变 | 160 | 10 | 德化县 | 泉州市
102 | 硕儒变10kV朱地线914 | 霞碧村#4配变 | 160 | 10 | 德化县 | 泉州市
103 | 硕儒变10kV朱地线914 | 霞碧村#5配变 | 17.32 | 10 | 德化县 | 泉州市
104 | 硕儒变10kV龙蟠线912 | 霞碧村#6配变 | 29.41 | 10 | 德化县 | 泉州市
105 | 硕儒变10kV大溪线913 | 霞山村#1配变 | 160 | 10 | 德化县 | 泉州市
106 | 硕儒变10kV大溪线913 | 霞山村#2配变 | 80 | 10 | 德化县 | 泉州市
107 | 硕儒变10kV大溪线913 | 霞山村#3配变 | 160 | 10 | 德化县 | 泉州市
108 | 硕儒变10kV大溪线913 | 霞山村#4配变 | 320 | 10 | 德化县 | 泉州市
109 | 硕儒变10kV大溪线913 | 霞山村#5配变 | 35.2 | 10 | 德化县 | 泉州市
110 | 硕儒变10kV大溪线913 | 霞山村#6配变 | 50.02 | 10 | 德化县 | 泉州市
111 | 硕儒变10kV大溪线913 | 霞山村#7配变 | 252 | 10 | 德化县 | 泉州市
112 | 硕儒变10kV大溪线913 | 霞山村#8配变 | 29.2 | 10 | 德化县 | 泉州市
113 | 硕儒变10kV朱地线914 | 朱地村#1配变配变 | 160 | 10 | 德化县 | 泉州市
114 | 硕儒变10kV龙蟠线912 | 蟠坑村#1配变 | 160 | 10 | 德化县 | 泉州市
115 | 硕儒变10kV龙蟠线912 | 蟠坑村#2配变 | 80 | 10 | 德化县 | 泉州市
116 | 水口变10kV湖村线913 | 榜上村#1配变 | 160 | 10 | 德化县 | 泉州市
117 | 水口变10kV湖村线913 | 榜上村#2配变 | 160 | 10 | 德化县 | 泉州市
118 | 水口变10kV湖村线913 | 村场村#1配变 | 160 | 10 | 德化县 | 泉州市
119 | 水口变10kV湖村线913 | 村场村#2配变 | 160 | 10 | 德化县 | 泉州市
120 | 水口变10kV湖村线913 | 村场村#3配变 | 160 | 10 | 德化县 | 泉州市
121 | 水口变10kV湖村线913 | 村场村#4配变 | 80 | 10 | 德化县 | 泉州市
122 | 水口变10kV亭坑线914 | 凤坪村#1配变 | 136.02 | 10 | 德化县 | 泉州市
123 | 水口变10kV亭坑线914 | 凤坪村#2配变 | 40 | 10 | 德化县 | 泉州市
124 | 水口变10kV湖坂线911 | 湖坂村#10配变 | 320 | 10 | 德化县 | 泉州市
125 | 水口变10kV亭坑线914 | 湖坂村#12配变 | 80 | 10 | 德化县 | 泉州市
126 | 水口变10kV湖村线913 | 湖坂村#14配变 | 160 | 10 | 德化县 | 泉州市
127 | 水口变10kV湖村线913 | 湖坂村#15配变 | 320 | 10 | 德化县 | 泉州市
128 | 水口变10kV湖坂线911 | 湖坂村#1配变 | 220 | 10 | 德化县 | 泉州市
129 | 水口变10kV亭坑线914 | 湖坂村#3配变 | 133.4 | 10 | 德化县 | 泉州市
130 | 水口变10kV亭坑线914 | 湖坂村#4配变 | 160 | 10 | 德化县 | 泉州市
131 | 水口变10kV亭坑线914 | 湖坂村#5配变 | 80 | 10 | 德化县 | 泉州市
132 | 水口变10kV湖村线913 | 湖坂村#6配变 | 160 | 10 | 德化县 | 泉州市
133 | 水口变10kV湖村线913 | 湖坂村#8配变 | 160 | 10 | 德化县 | 泉州市
134 | 水口变10kV亭坑线914 | 上湖村#1配变 | 80 | 10 | 德化县 | 泉州市
135 | 水口变10kV亭坑线914 | 上湖村#2配变 | 80 | 10 | 德化县 | 泉州市
136 | 水口变10kV亭坑线914 | 上湖村#3配变 | 80 | 10 | 德化县 | 泉州市
137 | 水口变10kV亭坑线914 | 亭坑村#1配变 | 134.35 | 10 | 德化县 | 泉州市
138 | 水口变10kV湖村线913 | 樟镜村#1配变 | 80 | 10 | 德化县 | 泉州市
139 | 水口变10kV湖村线913 | 樟镜村#2配变 | 24 | 10 | 德化县 | 泉州市
140 | 水口变10kV湖村线913 | 樟镜村#3配变 | 40 | 10 | 德化县 | 泉州市
141 | 水口变10kV湖村线913 | 樟镜村#4配变 | 88.62 | 10 | 德化县 | 泉州市
142 | 水口变10kV祥光线921 | 八逞村#1配变 | 40 | 10 | 德化县 | 泉州市
143 | 水口变10kV祥光线921 | 八逞村#2配变 | 40 | 10 | 德化县 | 泉州市
144 | 水口变10kV祥光线921 | 八逞村#3配变 | 160 | 10 | 德化县 | 泉州市
145 | 水口变10kV祥光线921 | 八逞村#4配变 | 80 | 10 | 德化县 | 泉州市
146 | 水口变10kV祥光线921 | 八逞村#5配变 | 80 | 10 | 德化县 | 泉州市
147 | 水口变10kV祥光线921 | 八逞村#6配变 | 40 | 10 | 德化县 | 泉州市
148 | 水口变10kV祥光线921 | 八逞村#7配变 | 160 | 10 | 德化县 | 泉州市
149 | 水口变10kV秀山线923 | 承泽村#1配变 | 320 | 10 | 德化县 | 泉州市
150 | 水口变10kV秀山线923 | 湖坂村#11配变 | 80 | 10 | 德化县 | 泉州市
151 | 水口变10kV祥光线921 | 湖坂村#13配变 | 109.65 | 10 | 德化县 | 泉州市
152 | 水口变10kV祥光线921 | 湖坂村#2配变 | 128 | 10 | 德化县 | 泉州市
153 | 水口变10kV祥光线921 | 湖坂村#7配变 | 160 | 10 | 德化县 | 泉州市
154 | 水口变10kV秀山线923 | 湖坂村#9配变 | 80 | 10 | 德化县 | 泉州市
155 | 水口变10kV丘坂线925 | 久住村#1配变 | 64 | 10 | 德化县 | 泉州市
156 | 水口变10kV丘坂线925 | 久住村#2配变 | 68.92 | 10 | 德化县 | 泉州市
157 | 水口变10kV丘坂线925 | 久住村#3配变 | 160 | 10 | 德化县 | 泉州市
158 | 水口变10kV丘坂线925 | 久住村#4配变 | 160 | 10 | 德化县 | 泉州市
159 | 水口变10kV丘坂线925 | 久住村#5配变 | 160 | 10 | 德化县 | 泉州市
160 | 水口变10kV丘坂线925 | 久住村#6配变 | 80 | 10 | 德化县 | 泉州市
161 | 水口变10kV丘坂线925 | 久住村#7配变 | 80 | 10 | 德化县 | 泉州市
162 | 水口变10kV丘坂线925 | 久住村#8配变 | 40 | 10 | 德化县 | 泉州市
163 | 水口变10kV丘坂线925 | 久住村#9配变 | 160 | 10 | 德化县 | 泉州市
164 | 水口变10kV秀山线923 | 昆坂村#1配变 | 80 | 10 | 德化县 | 泉州市
165 | 水口变10kV秀山线923 | 昆坂村#2配变 | 160 | 10 | 德化县 | 泉州市
166 | 水口变10kV秀山线923 | 昆坂村#3配变 | 80 | 10 | 德化县 | 泉州市
167 | 水口变10kV秀山线923 | 昆坂村#4配变 | 80 | 10 | 德化县 | 泉州市
168 | 水口变10kV秀山线923 | 昆坂村#5配变 | 40 | 10 | 德化县 | 泉州市
169 | 水口变10kV秀山线923 | 梨坑村#1配变 | 40 | 10 | 德化县 | 泉州市
170 | 水口变10kV秀山线923 | 梨坑村#2配变 | 320 | 10 | 德化县 | 泉州市
171 | 水口变10kV秀山线923 | 毛厝村#1配变 | 160 | 10 | 德化县 | 泉州市
172 | 水口变10kV秀山线923 | 毛厝村#2配变 | 160 | 10 | 德化县 | 泉州市
173 | 水口变10kV秀山线923 | 毛厝村#3配变 | 80 | 10 | 德化县 | 泉州市
174 | 水口变10kV秀山线923 | 毛厝村#4配变 | 80 | 10 | 德化县 | 泉州市
175 | 水口变10kV丘坂线925 | 丘坂村#1配变 | 14.5 | 10 | 德化县 | 泉州市
176 | 水口变10kV丘坂线925 | 丘坂村#2配变 | 0 | 10 | 德化县 | 泉州市
177 | 水口变10kV丘坂线925 | 丘坂村#3配变 | 80 | 10 | 德化县 | 泉州市
178 | 水口变10kV丘坂线925 | 丘坂村#4配变 | 160 | 10 | 德化县 | 泉州市
179 | 水口变10kV丘坂线925 | 上湖村#4配变 | 160 | 10 | 德化县 | 泉州市
180 | 水口变10kV祥光线921 | 祥光村#1配变 | 160 | 10 | 德化县 | 泉州市
181 | 水口变10kV祥光线921 | 祥光村#2配变 | 80 | 10 | 德化县 | 泉州市
182 | 水口变10kV祥光线921 | 祥光村#3配变 | 160 | 10 | 德化县 | 泉州市
183 | 水口变10kV祥光线921 | 祥光村#4配变 | 80 | 10 | 德化县 | 泉州市
184 | 水口变10kV祥光线921 | 祥光村#5配变 | 160 | 10 | 德化县 | 泉州市
185 | 诗墩变10kV诗墩Ⅱ回919 | 139公用#039配变 | 0 | 10 | 德化县 | 泉州市
186 | 诗墩变10kV诗墩Ⅱ回919 | 安坑#2公用#378配变 | 0 | 10 | 德化县 | 泉州市
187 | 诗墩变10kV诗墩Ⅱ回919 | 安坑#3公变 | 0 | 10 | 德化县 | 泉州市
188 | 诗墩变10kV诗墩Ⅱ回919 | 安坑#4公变 | 0 | 10 | 德化县 | 泉州市
189 | 诗墩变10kV诗墩Ⅱ回919 | 安坑公用#040配变 | 0 | 10 | 德化县 | 泉州市
190 | 诗墩变10kV嘉德Ⅱ回917 | 百盛花苑公变 | 0 | 10 | 德化县 | 泉州市
191 | 诗墩变10kV嘉德Ⅰ回916 | 保障房二期东区#1公变 | 0 | 10 | 德化县 | 泉州市
192 | 诗墩变10kV嘉德Ⅰ回916 | 保障房二期东区#2公变 | 0 | 10 | 德化县 | 泉州市
193 | 诗墩变10kV嘉德Ⅰ回916 | 保障房二期东区#3公变 | 0 | 10 | 德化县 | 泉州市
194 | 诗墩变10kV嘉德Ⅱ回917 | 保障房二期东区#4公变 | 0 | 10 | 德化县 | 泉州市
195 | 诗墩变10kV嘉德Ⅱ回917 | 保障房二期东区#5公变 | 0 | 10 | 德化县 | 泉州市
196 | 诗墩变10kV嘉德Ⅱ回917 | 保障房二期东区#6公变 | 0 | 10 | 德化县 | 泉州市
197 | 诗墩变10kV嘉德Ⅱ回917 | 保障房二期西区#1公变 | 0 | 10 | 德化县 | 泉州市
198 | 诗墩变10kV嘉德Ⅱ回917 | 保障房二期西区#2公变 | 0 | 10 | 德化县 | 泉州市
199 | 诗墩变10kV嘉德Ⅱ回917 | 保障房二期西区#3公变 | 0 | 10 | 德化县 | 泉州市
200 | 诗墩变10kV嘉德Ⅱ回917 | 保障房二期西区#4公变 | 0 | 10 | 德化县 | 泉州市
201 | 诗墩变10kV嘉德Ⅰ回916 | 保障房二期西区#5公变 | 0 | 10 | 德化县 | 泉州市
202 | 诗墩变10kV嘉德Ⅰ回916 | 保障房二期西区#6公变 | 0 | 10 | 德化县 | 泉州市
203 | 诗墩变10kV嘉德Ⅰ回916 | 保障房二期西区#7公变 | 0 | 10 | 德化县 | 泉州市
204 | 诗墩变10kV嘉德Ⅰ回916 | 保障房二期西区#8公变 | 0 | 10 | 德化县 | 泉州市
205 | 诗墩变10kV诗墩Ⅱ回919 | 碧桂园天玺#1变 | 0 | 10 | 德化县 | 泉州市
206 | 诗墩变10kV诗墩Ⅰ回918 | 碧桂园天玺#2变 | 0 | 10 | 德化县 | 泉州市
207 | 诗墩变10kV嘉德Ⅱ回917 | 城东保障性住房#1公用#1704配变 | 0 | 10 | 德化县 | 泉州市
208 | 诗墩变10kV嘉德Ⅱ回917 | 城东保障性住房#2公用#1705配变 | 0 | 10 | 德化县 | 泉州市
209 | 诗墩变10kV嘉德Ⅰ回916 | 城东保障性住房#3公用#1706配变 | 0 | 10 | 德化县 | 泉州市
210 | 诗墩变10kV嘉德Ⅰ回916 | 城东保障性住房#4公用#1707配变 | 0 | 10 | 德化县 | 泉州市
211 | 诗墩变10kV诗墩Ⅱ回919 | 德盛公寓公用#1757配变 | 0 | 10 | 德化县 | 泉州市
212 | 诗墩变10kV优山线913 | 东埔Ⅱ期#1公用#1695配变 | 0 | 10 | 德化县 | 泉州市
213 | 诗墩变10kV优山线913 | 东埔Ⅱ期#2公用#1696配变 | 0 | 10 | 德化县 | 泉州市
214 | 诗墩变10kV优山线913 | 东埔Ⅱ期#3公用#1697配变 | 0 | 10 | 德化县 | 泉州市
215 | 诗墩变10kV美地线914 | 东埔Ⅱ期#4公用#1698配变 | 0 | 10 | 德化县 | 泉州市
216 | 诗墩变10kV美地线914 | 东埔Ⅱ期#5公用#1699配变 | 0 | 10 | 德化县 | 泉州市
217 | 诗墩变10kV美地线914 | 东埔Ⅱ期#6公用#1700配变 | 0 | 10 | 德化县 | 泉州市
218 | 诗墩变10kV云海线915 | 凤凰国际#1公变 | 0 | 10 | 德化县 | 泉州市
219 | 诗墩变10kV云海线915 | 凤凰国际#2公变 | 0 | 10 | 德化县 | 泉州市
220 | 诗墩变10kV云海线915 | 凤凰国际#3公变 | 0 | 10 | 德化县 | 泉州市
221 | 诗墩变10kV云海线915 | 凤凰国际三期#2公变 | 0 | 10 | 德化县 | 泉州市
222 | 诗墩变10kV云海线915 | 凤凰国际三期#4公变 | 0 | 10 | 德化县 | 泉州市
223 | 诗墩变10kV云海线915 | 凤凰国际三期#6公变 | 0 | 10 | 德化县 | 泉州市
224 | 诗墩变10kV云海线915 | 凤凰国际三期#8公变 | 0 | 10 | 德化县 | 泉州市
225 | 诗墩变10kV云海线915 | 凤凰新城#1公变 | 0 | 10 | 德化县 | 泉州市
226 | 诗墩变10kV云海线915 | 凤凰新城#2公变 | 0 | 10 | 德化县 | 泉州市
227 | 诗墩变10kV云海线915 | 格仔后#1公用#028配变 | 0 | 10 | 德化县 | 泉州市
228 | 诗墩变10kV云海线915 | 格仔后#2公用#029配变 | 0 | 10 | 德化县 | 泉州市
229 | 诗墩变10kV嘉德Ⅱ回917 | 格仔小区#1公变 | 0 | 10 | 德化县 | 泉州市
230 | 诗墩变10kV嘉德Ⅱ回917 | 格仔小区#2公变 | 0 | 10 | 德化县 | 泉州市
231 | 诗墩变10kV云海线915 | 公路段公用#017配变 | 0 | 10 | 德化县 | 泉州市
232 | 诗墩变10kV蕉溪线920 | 后山洋#1公变 | 0 | 10 | 德化县 | 泉州市
233 | 诗墩变10kV蕉溪线920 | 后山洋#2公用#271配变 | 0 | 10 | 德化县 | 泉州市
234 | 诗墩变10kV蕉溪线920 | 后山洋#4公变 | 0 | 10 | 德化县 | 泉州市
235 | 诗墩变10kV蕉溪线920 | 蕉溪村#1变 | 0 | 10 | 德化县 | 泉州市
236 | 诗墩变10kV蕉溪线920 | 蕉溪村#2变 | 0 | 10 | 德化县 | 泉州市
237 | 诗墩变10kV蕉溪线920 | 蕉溪村#3变 | 0 | 10 | 德化县 | 泉州市
238 | 诗墩变10kV蕉溪线920 | 蕉溪村#4变 | 0 | 10 | 德化县 | 泉州市
239 | 诗墩变10kV蕉溪线920 | 蕉溪村#5变 | 0 | 10 | 德化县 | 泉州市
240 | 诗墩变10kV蕉溪线920 | 蕉溪村#6变 | 0 | 10 | 德化县 | 泉州市
241 | 诗墩变10kV蕉溪线920 | 蕉溪村#7变 | 0 | 10 | 德化县 | 泉州市
242 | 诗墩变10kV蕉溪线920 | 蕉溪村#8变 | 0 | 10 | 德化县 | 泉州市
243 | 诗墩变10kV蕉溪线920 | 蕉溪村#9变 | 0 | 10 | 德化县 | 泉州市
244 | 诗墩变10kV诗墩Ⅱ回919 | 金丰家园公用#285配变 | 0 | 10 | 德化县 | 泉州市
245 | 诗墩变10kV云海线915 | 龙岸#10公变 | 0 | 10 | 德化县 | 泉州市
246 | 诗墩变10kV云海线915 | 龙岸#11公变 | 0 | 10 | 德化县 | 泉州市
247 | 诗墩变10kV云海线915 | 龙岸#1公变 | 0 | 10 | 德化县 | 泉州市
248 | 诗墩变10kV云海线915 | 龙岸#2公用#138配变 | 0 | 10 | 德化县 | 泉州市
249 | 诗墩变10kV云海线915 | 龙岸#3公变 | 0 | 10 | 德化县 | 泉州市
250 | 诗墩变10kV云海线915 | 龙岸#4公变 | 0 | 10 | 德化县 | 泉州市
251 | 诗墩变10kV云海线915 | 龙岸#5公变 | 0 | 10 | 德化县 | 泉州市
252 | 诗墩变10kV云海线915 | 龙岸#6公用#1545配变 | 0 | 10 | 德化县 | 泉州市
253 | 诗墩变10kV云海线915 | 龙岸#7公用#1798配变 | 0 | 10 | 德化县 | 泉州市
254 | 诗墩变10kV云海线915 | 龙岸#8公用配变 | 0 | 10 | 德化县 | 泉州市
255 | 诗墩变10kV云海线915 | 龙岸#9公变 | 0 | 10 | 德化县 | 泉州市
256 | 诗墩变10kV美地线914 | 马驹洋#7公用#009配变 | 0 | 10 | 德化县 | 泉州市
257 | 诗墩变10kV美伦线912 | 美伦·山景叠苑#1公变 | 0 | 10 | 德化县 | 泉州市
258 | 诗墩变10kV美伦线912 | 美伦·山景叠苑#2公变 | 0 | 10 | 德化县 | 泉州市
259 | 诗墩变10kV美伦线912 | 美伦·山景叠苑#3公变 | 0 | 10 | 德化县 | 泉州市
260 | 诗墩变10kV美伦线912 | 美伦·山景叠苑#4公变 | 0 | 10 | 德化县 | 泉州市
261 | 诗墩变10kV山景Ⅱ回911 | 美伦三期#1公变 | 0 | 10 | 德化县 | 泉州市
262 | 诗墩变10kV山景Ⅱ回911 | 美伦三期#3公变 | 0 | 10 | 德化县 | 泉州市
263 | 诗墩变10kV山景Ⅱ回911 | 美伦三期#5公变 | 0 | 10 | 德化县 | 泉州市
264 | 诗墩变10kV山景Ⅱ回911 | 美伦三期#7公变 | 0 | 10 | 德化县 | 泉州市
265 | 诗墩变10kV山景Ⅱ回911 | 美伦四期#1公变 | 0 | 10 | 德化县 | 泉州市
266 | 诗墩变10kV山景Ⅱ回911 | 美伦四期#3公变 | 0 | 10 | 德化县 | 泉州市
267 | 诗墩变10kV山景Ⅱ回911 | 美伦四期#5公变 | 0 | 10 | 德化县 | 泉州市
268 | 诗墩变10kV山景Ⅱ回911 | 美伦四期#7公变 | 0 | 10 | 德化县 | 泉州市
269 | 诗墩变10kV云海线915 | 美食街公用配变 | 0 | 10 | 德化县 | 泉州市
270 | 诗墩变10kV蕉溪线920 | 潘祠村#1变 | 0 | 10 | 德化县 | 泉州市
271 | 诗墩变10kV蕉溪线920 | 潘祠村#2变 | 0 | 10 | 德化县 | 泉州市
272 | 诗墩变10kV蕉溪线920 | 潘祠村#3变 | 0 | 10 | 德化县 | 泉州市
273 | 诗墩变10kV蕉溪线920 | 潘祠村#4变 | 0 | 10 | 德化县 | 泉州市
274 | 诗墩变10kV蕉溪线920 | 潘祠村#5变 | 0 | 10 | 德化县 | 泉州市
275 | 诗墩变10kV云海线915 | 畔山云海#10公变 | 0 | 10 | 德化县 | 泉州市
276 | 诗墩变10kV云海线915 | 畔山云海#3公变 | 0 | 10 | 德化县 | 泉州市
277 | 诗墩变10kV云海线915 | 畔山云海#4公变 | 0 | 10 | 德化县 | 泉州市
278 | 诗墩变10kV云海线915 | 畔山云海#5公变 | 0 | 10 | 德化县 | 泉州市
279 | 诗墩变10kV云海线915 | 畔山云海#6公变 | 0 | 10 | 德化县 | 泉州市
280 | 诗墩变10kV云海线915 | 畔山云海#7公变 | 0 | 10 | 德化县 | 泉州市
281 | 诗墩变10kV云海线915 | 畔山云海#8公变 | 0 | 10 | 德化县 | 泉州市
282 | 诗墩变10kV云海线915 | 畔山云海#9公变 | 0 | 10 | 德化县 | 泉州市
283 | 诗墩变10kV云海线915 | 畔山云海（高层）#1公变 | 0 | 10 | 德化县 | 泉州市
284 | 诗墩变10kV云海线915 | 畔山云海（高层）#2公变 | 0 | 10 | 德化县 | 泉州市
285 | 诗墩变10kV嘉德Ⅱ回917 | 尚东首府#1配电室#2变压器 | 0 | 10 | 德化县 | 泉州市
286 | 诗墩变10kV嘉德Ⅱ回917 | 尚东首府#1配电室#4变压器 | 0 | 10 | 德化县 | 泉州市
287 | 诗墩变10kV嘉德Ⅱ回917 | 尚东首府#2配电室#2变压器 | 0 | 10 | 德化县 | 泉州市
288 | 诗墩变10kV嘉德Ⅱ回917 | 尚东首府#2配电室#4变压器 | 0 | 10 | 德化县 | 泉州市
289 | 诗墩变10kV嘉德Ⅱ回917 | 尚东首府#3配电室#2变压器 | 0 | 10 | 德化县 | 泉州市
290 | 诗墩变10kV云海线915 | 石鼓#1公用#030配变 | 0 | 10 | 德化县 | 泉州市
291 | 诗墩变10kV云海线915 | 石鼓#2公用配变 | 0 | 10 | 德化县 | 泉州市
292 | 诗墩变10kV云海线915 | 石鼓村#3公用#1213配变 | 0 | 10 | 德化县 | 泉州市
293 | 诗墩变10kV云海线915 | 石鼓村#5公用配变 | 0 | 10 | 德化县 | 泉州市
294 | 诗墩变10kV云海线915 | 石鼓农场公用变 | 0 | 10 | 德化县 | 泉州市
295 | 诗墩变10kV云海线915 | 世安#3变 | 0 | 10 | 德化县 | 泉州市
296 | 诗墩变10kV云海线915 | 世科四组安置房#1公变 | 0 | 10 | 德化县 | 泉州市
297 | 诗墩变10kV云海线915 | 世科四组安置房#2公变 | 0 | 10 | 德化县 | 泉州市
298 | 诗墩变10kV云海线915 | 世科五组新村#1公用#1548配变 | 0 | 10 | 德化县 | 泉州市
299 | 诗墩变10kV云海线915 | 世科五组新村#2公用#1549配变 | 0 | 10 | 德化县 | 泉州市
300 | 诗墩变10kV云海线915 | 世科五组新村#3公用#1550配变 | 0 | 10 | 德化县 | 泉州市
301 | 诗墩变10kV美地线914 | 水南山#1公用#1017配变 | 0 | 10 | 德化县 | 泉州市
302 | 诗墩变10kV美地线914 | 水南山#2公用#010配变 | 0 | 10 | 德化县 | 泉州市
303 | 诗墩变10kV诗墩Ⅱ回919 | 万旗花园公用#284配变 | 0 | 10 | 德化县 | 泉州市
304 | 诗墩变10kV诗墩Ⅱ回919 | 王厝山#1公用#066配变 | 0 | 10 | 德化县 | 泉州市
305 | 诗墩变10kV美伦线912 | 王厝山安置房#2公变 | 0 | 10 | 德化县 | 泉州市
306 | 诗墩变10kV美伦线912 | 王厝山安置房#6公变 | 0 | 10 | 德化县 | 泉州市
307 | 诗墩变10kV美伦线912 | 王厝山安置房#7公变 | 0 | 10 | 德化县 | 泉州市
308 | 诗墩变10kV后所Ⅱ回922 | 西墩#10公用#072配变 | 0 | 10 | 德化县 | 泉州市
309 | 诗墩变10kV后所Ⅱ回922 | 西墩#11公用#064配变 | 0 | 10 | 德化县 | 泉州市
310 | 诗墩变10kV诗墩Ⅰ回918 | 西墩#12公用#1221配变 | 0 | 10 | 德化县 | 泉州市
311 | 诗墩变10kV诗墩Ⅱ回919 | 西墩#14公用#1215配变 | 0 | 10 | 德化县 | 泉州市
312 | 诗墩变10kV诗墩Ⅱ回919 | 西墩#15公用#1382配变 | 0 | 10 | 德化县 | 泉州市
313 | 诗墩变10kV诗墩Ⅱ回919 | 西墩#16公用配变 | 0 | 10 | 德化县 | 泉州市
314 | 诗墩变10kV诗墩Ⅱ回919 | 西墩#17公变 | 0 | 10 | 德化县 | 泉州市
315 | 诗墩变10kV后所Ⅱ回922 | 西墩#18变 | 0 | 10 | 德化县 | 泉州市
316 | 诗墩变10kV诗墩Ⅱ回919 | 西墩#19公用变 | 0 | 10 | 德化县 | 泉州市
317 | 诗墩变10kV云海线915 | 西墩#20公变 | 0 | 10 | 德化县 | 泉州市
318 | 诗墩变10kV诗墩Ⅰ回918 | 西墩#21变 | 0 | 10 | 德化县 | 泉州市
319 | 诗墩变10kV诗墩Ⅰ回918 | 西墩#2公用#054配变 | 0 | 10 | 德化县 | 泉州市
320 | 诗墩变10kV诗墩Ⅱ回919 | 西墩#3公用#055配变 | 0 | 10 | 德化县 | 泉州市
321 | 诗墩变10kV诗墩Ⅱ回919 | 西墩#4公用#056配变 | 0 | 10 | 德化县 | 泉州市
322 | 诗墩变10kV诗墩Ⅱ回919 | 西墩#5公用#057配变 | 0 | 10 | 德化县 | 泉州市
323 | 诗墩变10kV后所Ⅱ回922 | 西墩#6公用#058配变 | 0 | 10 | 德化县 | 泉州市
324 | 诗墩变10kV诗墩Ⅱ回919 | 西墩#7公用#059配变 | 0 | 10 | 德化县 | 泉州市
325 | 诗墩变10kV诗墩Ⅰ回918 | 西墩#8变 | 0 | 10 | 德化县 | 泉州市
326 | 诗墩变10kV诗墩Ⅰ回918 | 西墩Ⅱ期#1公用#1701配变 | 0 | 10 | 德化县 | 泉州市
327 | 诗墩变10kV诗墩Ⅱ回919 | 西墩Ⅱ期#2公用#1702配变 | 0 | 10 | 德化县 | 泉州市
328 | 诗墩变10kV诗墩Ⅰ回918 | 西墩Ⅱ期#3公用配变 | 0 | 10 | 德化县 | 泉州市
329 | 诗墩变10kV云海线915 | 仙境公用#036配变 | 0 | 10 | 德化县 | 泉州市
330 | 诗墩变10kV美地线914 | 新寨#2公变 | 0 | 10 | 德化县 | 泉州市
331 | 诗墩变10kV美地线914 | 阳光山庄#1公用#329配变 | 0 | 10 | 德化县 | 泉州市
332 | 诗墩变10kV美地线914 | 阳光山庄#2公用#330配变 | 0 | 10 | 德化县 | 泉州市
333 | 诗墩变10kV优山线913 | 优山美地#1公变 | 0 | 10 | 德化县 | 泉州市
334 | 诗墩变10kV美地线914 | 优山美地#2公变 | 0 | 10 | 德化县 | 泉州市
335 | 诗墩变10kV优山线913 | 优山美地#3公变 | 0 | 10 | 德化县 | 泉州市
336 | 诗墩变10kV美地线914 | 优山美地#4公变 | 0 | 10 | 德化县 | 泉州市
337 | 诗墩变10kV优山线913 | 优山美地B区#1公变 | 0 | 10 | 德化县 | 泉州市
338 | 诗墩变10kV优山线913 | 优山美地B区#2公变 | 0 | 10 | 德化县 | 泉州市
339 | 诗墩变10kV美地线914 | 优山美地B区#3公变 | 0 | 10 | 德化县 | 泉州市
340 | 诗墩变10kV优山线913 | 优山美地B区#4公变 | 0 | 10 | 德化县 | 泉州市
341 | 诗墩变10kV优山线913 | 优山美地B区#5公变 | 0 | 10 | 德化县 | 泉州市
342 | 诗墩变10kV美地线914 | 优山美地B区#6公变 | 0 | 10 | 德化县 | 泉州市
343 | 诗墩变10kV美地线914 | 优山美地B区#7公变 | 0 | 10 | 德化县 | 泉州市
344 | 诗墩变10kV优山线913 | 优山美地B区#8公变 | 0 | 10 | 德化县 | 泉州市
345 | 诗墩变10kV蕉溪线920 | 朱紫村#1变 | 0 | 10 | 德化县 | 泉州市
346 | 诗墩变10kV蕉溪线920 | 朱紫村#3变 | 0 | 10 | 德化县 | 泉州市
347 | 诗墩变10kV蕉溪线920 | 朱紫村#4变 | 0 | 10 | 德化县 | 泉州市
348 | 诗墩变10kV蕉溪线920 | 朱紫村#6变 | 0 | 10 | 德化县 | 泉州市
349 | 诗墩变10kV蕉溪线920 | 朱紫村#7变 | 0 | 10 | 德化县 | 泉州市
350 | 诗墩变10kV蕉溪线920 | 朱紫村#8变 | 0 | 10 | 德化县 | 泉州市
351 | 诗墩变10kV蕉溪线920 | 朱紫村#9配变 | 0 | 10 | 德化县 | 泉州市
352 | 诗墩变10kV云海线915 | 祖厝#1公变 | 0 | 10 | 德化县 | 泉州市
353 | 诗墩变10kV云海线915 | 祖厝#2公用#038配变 | 0 | 10 | 德化县 | 泉州市
354 | 诗墩变10kV云海线915 | 祖厝#3公用配变 | 0 | 10 | 德化县 | 泉州市
355 | 诗墩变10kV云海线915 | 祖厝#4公变 | 0 | 10 | 德化县 | 泉州市
356 | 诗墩变10kV云海线915 | 祖厝#5公变 | 0 | 10 | 德化县 | 泉州市
357 | 诗墩变10kV嘉德Ⅱ回917 | 鑫泓顺瓷都度假山庄B区#1公变 | 0 | 10 | 德化县 | 泉州市
358 | 诗墩变10kV嘉德Ⅱ回917 | 鑫泓顺瓷都度假山庄B区#2公变 | 0 | 10 | 德化县 | 泉州市
359 | 诗墩变10kV嘉德Ⅱ回917 | 鑫泓顺瓷都度假山庄B区#6公变 | 0 | 10 | 德化县 | 泉州市
360 | 诗墩变10kV嘉德Ⅰ回916 | 鑫泓顺瓷都度假山庄C区#2公变 | 0 | 10 | 德化县 | 泉州市
361 | 诗墩变10kV嘉德Ⅰ回916 | 鑫泓顺瓷都度假山庄C区#4公变 | 0 | 10 | 德化县 | 泉州市
362 | 诗墩变10kV冠鸿线925 | 10kV华骏东方城Ⅰ期#1公用配变 | 0 | 10 | 德化县 | 泉州市
363 | 诗墩变10kV冠鸿线925 | 10kV华骏东方城Ⅰ期#2公用配变 | 0 | 10 | 德化县 | 泉州市
364 | 诗墩变10kV诗景线944 | 百德畔山#4公用#343配变 | 0 | 10 | 德化县 | 泉州市
365 | 诗墩变10kV诗景线944 | 百德畔山#5公用#344配变 | 0 | 10 | 德化县 | 泉州市
366 | 诗墩变10kV古玩城Ⅰ回927 | 百盛广场#2公变 | 0 | 10 | 德化县 | 泉州市
367 | 诗墩变10kV古玩城Ⅰ回927 | 保障性住房公用#368配变 | 0 | 10 | 德化县 | 泉州市
368 | 诗墩变10kV诗泰Ⅱ回928 | 城东#1公用#327配变 | 0 | 10 | 德化县 | 泉州市
369 | 诗墩变10kV冠鸿线925 | 城东花苑#2公变 | 0 | 10 | 德化县 | 泉州市
370 | 诗墩变10kV冠鸿线925 | 城东花苑#4公变 | 0 | 10 | 德化县 | 泉州市
371 | 诗墩变10kV诗东Ⅲ回926 | 城东开发区基建用电#11公用#370配变 | 0 | 10 | 德化县 | 泉州市
372 | 诗墩变10kV诗东Ⅲ回926 | 城东开发区基建用电#12公用#371配变 | 0 | 10 | 德化县 | 泉州市
373 | 诗墩变10kV诗泰Ⅱ回928 | 瓷都阳光名城#1公用#1533配变 | 0 | 10 | 德化县 | 泉州市
374 | 诗墩变10kV诗泰Ⅱ回928 | 瓷都阳光名城#2公用#1534配变 | 0 | 10 | 德化县 | 泉州市
375 | 诗墩变10kV诗泰Ⅱ回928 | 瓷都阳光名城#3公用#1535配变 | 0 | 10 | 德化县 | 泉州市
376 | 诗墩变10kV诗凤Ⅰ回924 | 凤池花苑#1配电室#2公变 | 0 | 10 | 德化县 | 泉州市
377 | 诗墩变10kV诗凤Ⅰ回924 | 凤池花苑#1配电室#4公变 | 0 | 10 | 德化县 | 泉州市
378 | 诗墩变10kV诗凤Ⅰ回924 | 凤凰花苑#2配电室#6公变 | 0 | 10 | 德化县 | 泉州市
379 | 诗墩变10kV诗凤Ⅰ回924 | 凤凰花苑#2配电室#8公变 | 0 | 10 | 德化县 | 泉州市
380 | 诗墩变10kV诗凤Ⅰ回924 | 凤凰花苑#3配电室#10公变 | 0 | 10 | 德化县 | 泉州市
381 | 诗墩变10kV诗凤Ⅰ回924 | 富东街#1箱变 | 0 | 10 | 德化县 | 泉州市
382 | 诗墩变10kV诗凤Ⅰ回924 | 富东街#2箱变 | 0 | 10 | 德化县 | 泉州市
383 | 诗墩变10kV古玩城Ⅱ回942 | 格仔安置区公变 | 0 | 10 | 德化县 | 泉州市
384 | 诗墩变10kV冠鸿线925 | 后所片区安置地A区#1公变 | 0 | 10 | 德化县 | 泉州市
385 | 诗墩变10kV冠鸿线925 | 后所片区安置地A区#2公变 | 0 | 10 | 德化县 | 泉州市
386 | 诗墩变10kV冠鸿线925 | 后所片区安置地C区#1公变 | 0 | 10 | 德化县 | 泉州市
387 | 诗墩变10kV冠鸿线925 | 后所片区安置地C区#2公变 | 0 | 10 | 德化县 | 泉州市
388 | 诗墩变10kV冠鸿线925 | 后所片区安置地D区#1公变 | 0 | 10 | 德化县 | 泉州市
389 | 诗墩变10kV冠鸿线925 | 后所片区安置地E区#1公用配变 | 0 | 10 | 德化县 | 泉州市
390 | 诗墩变10kV冠鸿线925 | 后所片区安置地E区#2公用配变 | 0 | 10 | 德化县 | 泉州市
391 | 诗墩变10kV山景线923 | 华骏阳光里#2公变 | 0 | 10 | 德化县 | 泉州市
392 | 诗墩变10kV山景线923 | 华骏阳光里#4公变 | 0 | 10 | 德化县 | 泉州市
393 | 诗墩变10kV诗景线944 | 集贤楼公用#042配变 | 0 | 10 | 德化县 | 泉州市
394 | 诗墩变10kV诗景线944 | 金苑小区#1公用#044配变 | 0 | 10 | 德化县 | 泉州市
395 | 诗墩变10kV诗景线944 | 金苑小区#2公用#045配变 | 0 | 10 | 德化县 | 泉州市
396 | 诗墩变10kV诗景线944 | 金苑小区#3公用#046配变 | 0 | 10 | 德化县 | 泉州市
397 | 诗墩变10kV诗东Ⅲ回926 | 景德花园#1公变 | 0 | 10 | 德化县 | 泉州市
398 | 诗墩变10kV诗东Ⅲ回926 | 景德花园#3公变 | 0 | 10 | 德化县 | 泉州市
399 | 诗墩变10kV诗东Ⅲ回926 | 景德花园#5公变 | 0 | 10 | 德化县 | 泉州市
400 | 诗墩变10kV诗东Ⅲ回926 | 景德花园#7公变 | 0 | 10 | 德化县 | 泉州市
401 | 诗墩变10kV诗景线944 | 景苑花园#1变316配变 | 0 | 10 | 德化县 | 泉州市
402 | 诗墩变10kV诗景线944 | 景苑花园#2变317配变 | 0 | 10 | 德化县 | 泉州市
403 | 诗墩变10kV诗景线944 | 景苑花园#3变318配变 | 0 | 10 | 德化县 | 泉州市
404 | 诗墩变10kV诗景线944 | 景苑花园#4变319配变 | 0 | 10 | 德化县 | 泉州市
405 | 诗墩变10kV诗景线944 | 举贤大厦公用#1536配变 | 0 | 10 | 德化县 | 泉州市
406 | 诗墩变10kV诗东Ⅲ回926 | 力标君悦城#2公变 | 0 | 10 | 德化县 | 泉州市
407 | 诗墩变10kV诗东Ⅲ回926 | 力标君悦城#3公变 | 0 | 10 | 德化县 | 泉州市
408 | 诗墩变10kV诗东Ⅲ回926 | 力标君悦城#5公变 | 0 | 10 | 德化县 | 泉州市
409 | 诗墩变10kV诗东Ⅲ回926 | 力标君悦城#7公变 | 0 | 10 | 德化县 | 泉州市
410 | 诗墩变10kV诗东Ⅲ回926 | 力标君悦城开闭所#1站用变 | 0 | 10 | 德化县 | 泉州市
411 | 诗墩变10kV诗凤Ⅰ回924 | 龙津#2公用#121配变 | 0 | 10 | 德化县 | 泉州市
412 | 诗墩变10kV山景线923 | 美伦·山景叠苑#5公变 | 0 | 10 | 德化县 | 泉州市
413 | 诗墩变10kV山景线923 | 美伦·山景叠苑#6公变 | 0 | 10 | 德化县 | 泉州市
414 | 诗墩变10kV山景线923 | 美伦·山景叠苑#7公变 | 0 | 10 | 德化县 | 泉州市
415 | 诗墩变10kV美伦Ⅱ回943 | 美伦三期#2公变 | 0 | 10 | 德化县 | 泉州市
416 | 诗墩变10kV美伦Ⅱ回943 | 美伦三期#4公变 | 0 | 10 | 德化县 | 泉州市
417 | 诗墩变10kV美伦Ⅱ回943 | 美伦三期#6公变 | 0 | 10 | 德化县 | 泉州市
418 | 诗墩变10kV美伦Ⅱ回943 | 美伦四期#2公变 | 0 | 10 | 德化县 | 泉州市
419 | 诗墩变10kV美伦Ⅱ回943 | 美伦四期#4公变 | 0 | 10 | 德化县 | 泉州市
420 | 诗墩变10kV美伦Ⅱ回943 | 美伦四期#6公变 | 0 | 10 | 德化县 | 泉州市
421 | 诗墩变10kV美伦Ⅱ回943 | 美伦四期#8公变 | 0 | 10 | 德化县 | 泉州市
422 | 诗墩变10kV古玩城Ⅰ回927 | 丘埕移民小区公用#329配变 | 0 | 10 | 德化县 | 泉州市
423 | 诗墩变10kV诗景线944 | 诗墩公寓公用#277配变 | 0 | 10 | 德化县 | 泉州市
424 | 诗墩变10kV诗泰Ⅱ回928 | 王厝山#3公用#387配变 | 0 | 10 | 德化县 | 泉州市
425 | 诗墩变10kV山景线923 | 王厝山安置房#1公变 | 0 | 10 | 德化县 | 泉州市
426 | 诗墩变10kV山景线923 | 王厝山安置房#3公变 | 0 | 10 | 德化县 | 泉州市
427 | 诗墩变10kV山景线923 | 王厝山安置房#4公变 | 0 | 10 | 德化县 | 泉州市
428 | 诗墩变10kV山景线923 | 王厝山安置房#5公变 | 0 | 10 | 德化县 | 泉州市
429 | 诗墩变10kV古玩城Ⅰ回927 | 旺内小区#2公变箱式变 | 0 | 10 | 德化县 | 泉州市
430 | 诗墩变10kV诗泰Ⅱ回928 | 旺内小区公用#388配变 | 0 | 10 | 德化县 | 泉州市
431 | 诗墩变10kV诗景线944 | 西墩#13公用#1214配变 | 0 | 10 | 德化县 | 泉州市
432 | 诗墩变10kV诗景线944 | 西墩#1公用#053配变 | 0 | 10 | 德化县 | 泉州市
433 | 诗墩变10kV诗景线944 | 西墩#9公变 | 0 | 10 | 德化县 | 泉州市
434 | 诗墩变10kV诗景线944 | 又一山#1配电室#1变压器 | 0 | 10 | 德化县 | 泉州市
435 | 诗墩变10kV诗景线944 | 又一山#1配电室#3变压器 | 0 | 10 | 德化县 | 泉州市
436 | 诗墩变10kV诗凤Ⅰ回924 | 岳尾#1公用#070配变 | 0 | 10 | 德化县 | 泉州市
437 | 诗墩变10kV诗凤Ⅱ回946 | 岳尾#2公用#067配变 | 0 | 10 | 德化县 | 泉州市
438 | 诗墩变10kV诗凤Ⅱ回946 | 岳尾#3公用#068配变 | 0 | 10 | 德化县 | 泉州市
439 | 诗墩变10kV诗凤Ⅰ回924 | 岳尾#4公用#069配变 | 0 | 10 | 德化县 | 泉州市
440 | 诗墩变10kV诗凤Ⅱ回946 | 岳尾#7公变 | 0 | 10 | 德化县 | 泉州市
441 | 诗墩变10kV诗凤Ⅰ回924 | 岳尾#8公变 | 0 | 10 | 德化县 | 泉州市
442 | 诗墩变10kV诗龙线945 | 百德畔山#1公用#340配变 | 0 | 10 | 德化县 | 泉州市
443 | 诗墩变10kV诗龙线945 | 百德畔山#2公用#341配变 | 0 | 10 | 德化县 | 泉州市
444 | 诗墩变10kV诗东Ⅳ回941 | 城东四期#10公用变 | 0 | 10 | 德化县 | 泉州市
445 | 诗墩变10kV诗东Ⅳ回941 | 德化工业园#14公用#1712配变 | 0 | 10 | 德化县 | 泉州市
446 | 诗墩变10kV诗东Ⅳ回941 | 东城美居1#配电室#2变压器 | 0 | 10 | 德化县 | 泉州市
447 | 诗墩变10kV诗东Ⅳ回941 | 东城美居1#配电室#4变压器 | 0 | 10 | 德化县 | 泉州市
448 | 诗墩变10kV诗东Ⅳ回941 | 东城美居2#配电室#2变压器 | 0 | 10 | 德化县 | 泉州市
449 | 诗墩变10kV诗东Ⅳ回941 | 东城美居2#配电室#4变压器 | 0 | 10 | 德化县 | 泉州市
450 | 诗墩变10kV诗东Ⅳ回941 | 东苑公用箱变 | 0 | 10 | 德化县 | 泉州市
451 | 诗墩变10kV诗东Ⅳ回941 | 后山洋#3公用配变 | 0 | 10 | 德化县 | 泉州市
452 | 诗墩变10kV诗龙线945 | 华骏阳光里#1公变 | 0 | 10 | 德化县 | 泉州市
453 | 诗墩变10kV诗龙线945 | 华骏阳光里#3公变 | 0 | 10 | 德化县 | 泉州市
454 | 诗墩变10kV诗东Ⅳ回941 | 景德花园#2公变 | 0 | 10 | 德化县 | 泉州市
455 | 诗墩变10kV诗东Ⅳ回941 | 景德花园#4公变 | 0 | 10 | 德化县 | 泉州市
456 | 诗墩变10kV诗东Ⅳ回941 | 景德花园#6公变 | 0 | 10 | 德化县 | 泉州市
457 | 诗墩变10kV诗东Ⅳ回941 | 景德花园#8公变 | 0 | 10 | 德化县 | 泉州市
458 | 诗墩变10kV诗东Ⅳ回941 | 力标君悦城#1公变 | 0 | 10 | 德化县 | 泉州市
459 | 诗墩变10kV诗东Ⅳ回941 | 力标君悦城#4公变 | 0 | 10 | 德化县 | 泉州市
460 | 诗墩变10kV诗东Ⅳ回941 | 力标君悦城#6公变 | 0 | 10 | 德化县 | 泉州市
461 | 诗墩变10kV诗东Ⅳ回941 | 力标君悦城#8公变 | 0 | 10 | 德化县 | 泉州市
462 | 诗墩变10kV诗东Ⅳ回941 | 力标君悦城开闭所#2站用变 | 0 | 10 | 德化县 | 泉州市
463 | 诗墩变10kV诗东Ⅳ回941 | 美图铝业公用#1412配变 | 0 | 10 | 德化县 | 泉州市
464 | 诗墩变10kV诗龙线945 | 又一山#1配电室#2变压器 | 0 | 10 | 德化县 | 泉州市
465 | 诗墩变10kV诗龙线945 | 又一山#1配电室#4变压器 | 0 | 10 | 德化县 | 泉州市
466 | 诗墩变10kV诗东Ⅳ回941 | 鑫泓顺·瓷都度假山庄A区#1公变 | 0 | 10 | 德化县 | 泉州市
467 | 诗墩变10kV诗东Ⅳ回941 | 鑫泓顺·瓷都度假山庄A区#2公变 | 0 | 10 | 德化县 | 泉州市
468 | 诗墩变10kV诗东Ⅳ回941 | 鑫泓顺瓷都度假山庄B区#3公变 | 0 | 10 | 德化县 | 泉州市
469 | 诗墩变10kV诗东Ⅳ回941 | 鑫泓顺瓷都度假山庄B区#4公变 | 0 | 10 | 德化县 | 泉州市
470 | 诗墩变10kV诗东Ⅳ回941 | 鑫泓顺瓷都度假山庄B区#5公变 | 0 | 10 | 德化县 | 泉州市
471 | 诗墩变10kV诗东Ⅳ回941 | 鑫泓顺瓷都度假山庄C区#1公变 | 0 | 10 | 德化县 | 泉州市
472 | 诗墩变10kV诗东Ⅳ回941 | 鑫泓顺瓷都度假山庄C区#3公变 | 0 | 10 | 德化县 | 泉州市
473 | 上寮变10kV观音岐Ⅰ回915 | 茶具城#10配变 | 640 | 10 | 德化县 | 泉州市
474 | 上寮变10kV观音岐Ⅰ回915 | 茶具城#11配变 | 640 | 10 | 德化县 | 泉州市
475 | 上寮变10kV观音岐Ⅰ回915 | 茶具城#9配变 | 640 | 10 | 德化县 | 泉州市
476 | 上寮变10kV东山线913 | 东山村#10公用配变 | 320 | 10 | 德化县 | 泉州市
477 | 上寮变10kV含待线919 | 东山村#12公用配变 | 320 | 10 | 德化县 | 泉州市
478 | 上寮变10kV东山线913 | 东山村#9公用配变 | 320 | 10 | 德化县 | 泉州市
479 | 上寮变10kV东山线913 | 东山村1#配变 | 320 | 10 | 德化县 | 泉州市
480 | 上寮变10kV东山线913 | 东山村11#公用配变 | 320 | 10 | 德化县 | 泉州市
481 | 上寮变10kV东山线913 | 东山村2#配变 | 480.68 | 10 | 德化县 | 泉州市
482 | 上寮变10kV东山线913 | 东山村3#配变 | 252 | 10 | 德化县 | 泉州市
483 | 上寮变10kV东山线913 | 东山村4#配变 | 225.5 | 10 | 德化县 | 泉州市
484 | 上寮变10kV东山线913 | 东山村5#配变 | 252 | 10 | 德化县 | 泉州市
485 | 上寮变10kV含待线919 | 东山村6#配变 | 252 | 10 | 德化县 | 泉州市
486 | 上寮变10kV东山线913 | 东山村7#配变 | 320 | 10 | 德化县 | 泉州市
487 | 上寮变10kV东山线913 | 东山村8#配变 | 252 | 10 | 德化县 | 泉州市
488 | 上寮变10kV观音岐Ⅰ回915 | 福建省三班投资开发有限公司#1配变 | 640 | 10 | 德化县 | 泉州市
489 | 上寮变10kV观音岐Ⅰ回915 | 福建省三班投资开发有限公司#2配变 | 640 | 10 | 德化县 | 泉州市
490 | 上寮变10kV观音岐Ⅰ回915 | 福建省三班投资开发有限公司#7配变 | 640 | 10 | 德化县 | 泉州市
491 | 上寮变10kV观音岐Ⅰ回915 | 福建省三班投资开发有限公司#8配变 | 640 | 10 | 德化县 | 泉州市
492 | 上寮变10kV观音岐Ⅰ回915 | 工业园#1公用配变 | 320 | 10 | 德化县 | 泉州市
493 | 上寮变10kV观音岐Ⅰ回915 | 工业园#2公用配变 | 320 | 10 | 德化县 | 泉州市
494 | 上寮变10kV观音岐Ⅰ回915 | 工业园#7公用配变 | 320 | 10 | 德化县 | 泉州市
495 | 上寮变10kV观音岐Ⅰ回915 | 工业园#8配变 | 252 | 10 | 德化县 | 泉州市
496 | 上寮变10kV大兴线917 | 金城花苑#1公用配变 | 504 | 10 | 德化县 | 泉州市
497 | 上寮变10kV桥内线911 | 锦山村#1公用配变 | 263.32 | 10 | 德化县 | 泉州市
498 | 上寮变10kV桥内线911 | 锦山村#2公用配变 | 282.2 | 10 | 德化县 | 泉州市
499 | 上寮变10kV桥内线911 | 锦山村#3公用配变 | 252 | 10 | 德化县 | 泉州市
500 | 上寮变10kV含待线919 | 奎斗村#1配变 | 160 | 10 | 德化县 | 泉州市
501 | 上寮变10kV含待线919 | 奎斗村#2配变 | 320 | 10 | 德化县 | 泉州市
502 | 上寮变10kV桥内线911 | 岭头村#1公用配变 | 288.98 | 10 | 德化县 | 泉州市
503 | 上寮变10kV桥内线911 | 岭头村#2配变 | 90.24 | 10 | 德化县 | 泉州市
504 | 上寮变10kV桥内线911 | 龙屈村#1配变 | 252 | 10 | 德化县 | 泉州市
505 | 上寮变10kV桥内线911 | 龙屈村#2配变 | 160 | 10 | 德化县 | 泉州市
506 | 上寮变10kV桥内线911 | 龙屈村#3公用配变 | 232.89 | 10 | 德化县 | 泉州市
507 | 上寮变10kV桥内线911 | 龙屈村#4变 | 128 | 10 | 德化县 | 泉州市
508 | 上寮变10kV桥内线911 | 桥内村#1配变 | 282.6 | 10 | 德化县 | 泉州市
509 | 上寮变10kV桥内线911 | 桥内村#2配变 | 227.67 | 10 | 德化县 | 泉州市
510 | 上寮变10kV桥内线911 | 桥内村#3公用配变 | 262.5 | 10 | 德化县 | 泉州市
511 | 上寮变10kV桥内线911 | 桥内村#4配变 | 320 | 10 | 德化县 | 泉州市
512 | 上寮变10kV桥内线911 | 桥内村#5公用配变 | 233.35 | 10 | 德化县 | 泉州市
513 | 上寮变10kV桥内线911 | 桥内村#6公用配变 | 140.18 | 10 | 德化县 | 泉州市
514 | 上寮变10kV桥内线911 | 儒坑村#1配变 | 139.98 | 10 | 德化县 | 泉州市
515 | 上寮变10kV桥内线911 | 儒坑村#2配变 | 160 | 10 | 德化县 | 泉州市
516 | 上寮变10kV观音岐Ⅰ回915 | 上寮安置小区#1配变 | 640 | 10 | 德化县 | 泉州市
517 | 上寮变10kV观音岐Ⅰ回915 | 上寮安置小区#2配变 | 640 | 10 | 德化县 | 泉州市
518 | 上寮变10kV大兴线917 | 湾桥#1公用配变 | 320 | 10 | 德化县 | 泉州市
519 | 上寮变10kV桥内线911 | 云龙小区#2公用配变 | 504 | 10 | 德化县 | 泉州市
520 | 上寮变10kV桥内线911 | 云龙小区配变 | 320 | 10 | 德化县 | 泉州市
521 | 上寮变10kV含待线919 | 泗滨村#13公用配变 | 320 | 10 | 德化县 | 泉州市
522 | 上寮变10kV东山线913 | 泗滨村#17公用配变 | 320 | 10 | 德化县 | 泉州市
523 | 上寮变10kV东山线913 | 泗滨村9#公用变 | 252 | 10 | 德化县 | 泉州市
524 | 上寮变10kV上金线946 | 宝美开发区Ⅱ期#1公用#1629配变 | 200 | 10 | 德化县 | 泉州市
525 | 上寮变10kV上金线946 | 宝美新苑#2公用配变 | 1000 | 10 | 德化县 | 泉州市
526 | 上寮变10kV三班线941 | 蔡径村#3配变 | 160 | 10 | 德化县 | 泉州市
527 | 上寮变10kV三班线941 | 蔡径村#8公用配变 | 252 | 10 | 德化县 | 泉州市
528 | 上寮变10kV邱坂Ⅰ回945 | 工业园#3公用配变 | 400 | 10 | 德化县 | 泉州市
529 | 上寮变10kV邱坂Ⅰ回945 | 工业园#4公用配变 | 320 | 10 | 德化县 | 泉州市
530 | 上寮变10kV邱坂Ⅰ回945 | 工业园#6公用配变 | 320 | 10 | 德化县 | 泉州市
531 | 上寮变10kV三奎线943 | 奎斗村#10公用配变 | 80 | 10 | 德化县 | 泉州市
532 | 上寮变10kV三奎线943 | 奎斗村#11公用配变 | 80 | 10 | 德化县 | 泉州市
533 | 上寮变10kV三奎线943 | 奎斗村#6公用配变 | 242.61 | 10 | 德化县 | 泉州市
534 | 上寮变10kV三奎线943 | 奎斗村#8公用配变 | 178.42 | 10 | 德化县 | 泉州市
535 | 上寮变10kV三奎线943 | 奎斗村#9公用配变 | 160 | 10 | 德化县 | 泉州市
536 | 上寮变10kV三奎线943 | 奎斗村3#配变 | 271.84 | 10 | 德化县 | 泉州市
537 | 上寮变10kV三奎线943 | 奎斗村4#配变 | 85.64 | 10 | 德化县 | 泉州市
538 | 上寮变10kV三奎线943 | 奎斗村5#配变 | 200.685 | 10 | 德化县 | 泉州市
539 | 上寮变10kV三奎线943 | 奎斗村7#配变 | 128 | 10 | 德化县 | 泉州市
540 | 上寮变10kV三班线941 | 三班村#10配变 | 252 | 10 | 德化县 | 泉州市
541 | 上寮变10kV三班线941 | 三班村#11配变 | 252 | 10 | 德化县 | 泉州市
542 | 上寮变10kV三班线941 | 三班村#12公用配变 | 252 | 10 | 德化县 | 泉州市
543 | 上寮变10kV三班线941 | 三班村#14公用配变 | 252 | 10 | 德化县 | 泉州市
544 | 上寮变10kV三班线941 | 三班村#15公用配变 | 235.75 | 10 | 德化县 | 泉州市
545 | 上寮变10kV三班线941 | 三班村#16公用配变 | 252 | 10 | 德化县 | 泉州市
546 | 上寮变10kV三班线941 | 三班村#17公用配变 | 252 | 10 | 德化县 | 泉州市
547 | 上寮变10kV三班线941 | 三班村#18公用配变 | 320 | 10 | 德化县 | 泉州市
548 | 上寮变10kV三班线941 | 三班村#19公用配变 | 320 | 10 | 德化县 | 泉州市
549 | 上寮变10kV邱坂Ⅰ回945 | 三班村#1公用配变 | 252 | 10 | 德化县 | 泉州市
550 | 上寮变10kV三班线941 | 三班村#2公用配变 | 320 | 10 | 德化县 | 泉州市
551 | 上寮变10kV三班线941 | 三班村#3公用配变 | 320 | 10 | 德化县 | 泉州市
552 | 上寮变10kV三班线941 | 三班村#4配变 | 208.43 | 10 | 德化县 | 泉州市
553 | 上寮变10kV三班线941 | 三班村#5配变 | 209.23 | 10 | 德化县 | 泉州市
554 | 上寮变10kV三班线941 | 三班村#6配变 | 320 | 10 | 德化县 | 泉州市
555 | 上寮变10kV三班线941 | 三班村#7配变 | 320 | 10 | 德化县 | 泉州市
556 | 上寮变10kV三班线941 | 三班村#8公用配变 | 320 | 10 | 德化县 | 泉州市
557 | 上寮变10kV三班线941 | 三班村#9配变 | 320 | 10 | 德化县 | 泉州市
558 | 上寮变10kV三班线941 | 三班村13#公用变 | 252 | 10 | 德化县 | 泉州市
559 | 上寮变10kV三奎线943 | 硕儒村#2配变 | 60 | 10 | 德化县 | 泉州市
560 | 上寮变10kV三奎线943 | 硕儒村#3配变 | 160 | 10 | 德化县 | 泉州市
561 | 上寮变10kV三奎线943 | 硕儒村#4公用配变 | 320 | 10 | 德化县 | 泉州市
562 | 上寮变10kV三奎线943 | 硕儒村#5公用配变 | 160 | 10 | 德化县 | 泉州市
563 | 上寮变10kV三奎线943 | 硕儒村#8配变 | 128 | 10 | 德化县 | 泉州市
564 | 上寮变10kV三奎线943 | 硕儒村#9配变 | 320 | 10 | 德化县 | 泉州市
565 | 上寮变10kV三奎线943 | 苏洋村#12配变 | 80 | 10 | 德化县 | 泉州市
566 | 上寮变10kV三奎线943 | 苏洋村#5配变 | 160 | 10 | 德化县 | 泉州市
567 | 上寮变10kV三奎线943 | 苏洋村#8配变 | 80 | 10 | 德化县 | 泉州市
568 | 上寮变10kV泗滨线942 | 泗滨村#10公用配变 | 320 | 10 | 德化县 | 泉州市
569 | 上寮变10kV泗滨线942 | 泗滨村#12公用配变 | 320 | 10 | 德化县 | 泉州市
570 | 上寮变10kV泗滨线942 | 泗滨村#14公用配变 | 320 | 10 | 德化县 | 泉州市
571 | 上寮变10kV泗滨线942 | 泗滨村#1配变 | 320 | 10 | 德化县 | 泉州市
572 | 上寮变10kV泗滨线942 | 泗滨村#2配变 | 288.73 | 10 | 德化县 | 泉州市
573 | 上寮变10kV泗滨线942 | 泗滨村#3公用配变 | 320 | 10 | 德化县 | 泉州市
574 | 上寮变10kV泗滨线942 | 泗滨村#4公用配变 | 320 | 10 | 德化县 | 泉州市
575 | 上寮变10kV泗滨线942 | 泗滨村#5公用配变 | 320 | 10 | 德化县 | 泉州市
576 | 上寮变10kV泗滨线942 | 泗滨村#6配变 | 320 | 10 | 德化县 | 泉州市
577 | 上寮变10kV泗滨线942 | 泗滨村#7配变 | 320 | 10 | 德化县 | 泉州市
578 | 上寮变10kV三班线941 | 泗滨村11#配变 | 320 | 10 | 德化县 | 泉州市
579 | 上寮变10kV泗滨线942 | 泗滨村8#公用变 | 320 | 10 | 德化县 | 泉州市
580 | 琼英变10kV格中线918 | 格中村#10变 | 0 | 10 | 德化县 | 泉州市
581 | 琼英变10kV格中线918 | 格中村#11变 | 0 | 10 | 德化县 | 泉州市
582 | 琼英变10kV格中线918 | 格中村#12变 | 0 | 10 | 德化县 | 泉州市
583 | 琼英变10kV格中线918 | 格中村#1变 | 0 | 10 | 德化县 | 泉州市
584 | 琼英变10kV格中线918 | 格中村#2变 | 0 | 10 | 德化县 | 泉州市
585 | 琼英变10kV格中线918 | 格中村#3变 | 0 | 10 | 德化县 | 泉州市
586 | 琼英变10kV格中线918 | 格中村#4变 | 0 | 10 | 德化县 | 泉州市
587 | 琼英变10kV格中线918 | 格中村#5变 | 0 | 10 | 德化县 | 泉州市
588 | 琼英变10kV格中线918 | 格中村#6变 | 0 | 10 | 德化县 | 泉州市
589 | 琼英变10kV格中线918 | 格中村#7变 | 0 | 10 | 德化县 | 泉州市
590 | 琼英变10kV格中线918 | 格中村#8变 | 0 | 10 | 德化县 | 泉州市
591 | 琼英变10kV格中线918 | 格中村#9变 | 0 | 10 | 德化县 | 泉州市
592 | 琼英变10kV格中线918 | 琼英村#4变 | 0 | 10 | 德化县 | 泉州市
593 | 琼英变10kV大铭线926 | 大铭村#1配变 | 0 | 10 | 德化县 | 泉州市
594 | 琼英变10kV大铭线926 | 大铭村#2配变 | 0 | 10 | 德化县 | 泉州市
595 | 琼英变10kV大铭线926 | 大铭村#3配变 | 0 | 10 | 德化县 | 泉州市
596 | 琼英变10kV大铭线926 | 大铭村#4配变 | 0 | 10 | 德化县 | 泉州市
597 | 琼英变10kV大铭线926 | 大铭村#5配变 | 0 | 10 | 德化县 | 泉州市
598 | 琼英变10kV大铭线926 | 大铭村#6配变 | 0 | 10 | 德化县 | 泉州市
599 | 琼英变10kV大铭线926 | 大铭村#7配变 | 0 | 10 | 德化县 | 泉州市
600 | 琼英变10kV大铭线926 | 金黄村#1配变 | 0 | 10 | 德化县 | 泉州市
601 | 琼英变10kV大铭线926 | 联春村#1配变 | 0 | 10 | 德化县 | 泉州市
602 | 琼英变10kV大铭线926 | 联春村#2+1变 | 0 | 10 | 德化县 | 泉州市
603 | 琼英变10kV大铭线926 | 联春村#2配变 | 0 | 10 | 德化县 | 泉州市
604 | 琼英变10kV大铭线926 | 联春村#3配变 | 0 | 10 | 德化县 | 泉州市
605 | 琼英变10kV大铭线926 | 联春村#4配变 | 0 | 10 | 德化县 | 泉州市
606 | 琼英变10kV大铭线926 | 联春村#5配变 | 0 | 10 | 德化县 | 泉州市
607 | 琼英变10kV大铭线926 | 琼山村#1配变 | 0 | 10 | 德化县 | 泉州市
608 | 琼英变10kV大铭线926 | 琼山村#2配变 | 0 | 10 | 德化县 | 泉州市
609 | 琼英变10kV大铭线926 | 琼山村#3配变 | 0 | 10 | 德化县 | 泉州市
610 | 琼英变10kV大铭线926 | 琼山村#4配变 | 0 | 10 | 德化县 | 泉州市
611 | 琼英变10kV大铭线926 | 琼溪村#1配变 | 0 | 10 | 德化县 | 泉州市
612 | 琼英变10kV大铭线926 | 琼溪村#2配变 | 0 | 10 | 德化县 | 泉州市
613 | 琼英变10kV大铭线926 | 琼溪村#3+1配变 | 0 | 10 | 德化县 | 泉州市
614 | 琼英变10kV大铭线926 | 琼溪村#3配变 | 0 | 10 | 德化县 | 泉州市
615 | 琼英变10kV大铭线926 | 琼溪村#4配变 | 0 | 10 | 德化县 | 泉州市
616 | 琼英变10kV大铭线926 | 琼英村#1配变 | 0 | 10 | 德化县 | 泉州市
617 | 琼英变10kV后一线928 | 琼英村#2配变 | 0 | 10 | 德化县 | 泉州市
618 | 琼英变10kV后一线928 | 琼英村#3配变 | 0 | 10 | 德化县 | 泉州市
619 | 琼英变10kV大铭线926 | 琼英村#5配变 | 0 | 10 | 德化县 | 泉州市
620 | 琼英变10kV大铭线926 | 上徐村#1配变 | 0 | 10 | 德化县 | 泉州市
621 | 琼英变10kV大铭线926 | 上徐村#2配变 | 0 | 10 | 德化县 | 泉州市
622 | 琼英变10kV大铭线926 | 上徐村#3配变 | 0 | 10 | 德化县 | 泉州市
623 | 南埕变10kV南高线621 | 半岭村#1配变 | 140.92 | 10 | 德化县 | 泉州市
624 | 南埕变10kV南高线621 | 半岭村#2配变 | 116.94 | 10 | 德化县 | 泉州市
625 | 南埕变10kV南高线621 | 半岭村#3配变 | 160 | 10 | 德化县 | 泉州市
626 | 南埕变10kV南高线621 | 半岭村#4配变 | 80 | 10 | 德化县 | 泉州市
627 | 南埕变10kV南高线621 | 高际村#1配变 | 0 | 10 | 德化县 | 泉州市
628 | 南埕变10kV南高线621 | 高际村#2配变 | 121.5 | 10 | 德化县 | 泉州市
629 | 南埕变10kV南高线621 | 高际村#3配变 | 160 | 10 | 德化县 | 泉州市
630 | 南埕变10kV南高线621 | 高际村#4配变 | 204.04 | 10 | 德化县 | 泉州市
631 | 南埕变10kV南高线621 | 高际村#5配变 | 59.29 | 10 | 德化县 | 泉州市
632 | 南埕变10kV梓安线622 | 连山村#1配变 | 21.54 | 10 | 德化县 | 泉州市
633 | 南埕变10kV梓安线622 | 连山村#2配变 | 141.98 | 10 | 德化县 | 泉州市
634 | 南埕变10kV梓安线622 | 连山村#3配变 | 47.95 | 10 | 德化县 | 泉州市
635 | 南埕变10kV梓安线622 | 连山村#4配变 | 40 | 10 | 德化县 | 泉州市
636 | 南埕变10kV梓安线622 | 连山村#5配变 | 80 | 10 | 德化县 | 泉州市
637 | 南埕变10kV青安线623 | 南埕村#1配变 | 160 | 10 | 德化县 | 泉州市
638 | 南埕变10kV青安线623 | 南埕村#2配变 | 160 | 10 | 德化县 | 泉州市
639 | 南埕变10kV青安线623 | 南埕村#3配变 | 160 | 10 | 德化县 | 泉州市
640 | 南埕变10kV枣坑线624 | 南埕村#4配变 | 320 | 10 | 德化县 | 泉州市
641 | 南埕变10kV青安线623 | 南埕村#5配变（自备电源） | 320 | 10 | 德化县 | 泉州市
642 | 南埕变10kV南高线621 | 前峰村#1配变 | 267.62 | 10 | 德化县 | 泉州市
643 | 南埕变10kV南高线621 | 前峰村#2配变 | 112.44 | 10 | 德化县 | 泉州市
644 | 南埕变10kV枣坑线624 | 塔兜村#1配变 | 160 | 10 | 德化县 | 泉州市
645 | 南埕变10kV枣坑线624 | 塔兜村#2配变 | 160 | 10 | 德化县 | 泉州市
646 | 南埕变10kV枣坑线624 | 塔兜村#3配变 | 0 | 10 | 德化县 | 泉州市
647 | 南埕变10kV枣坑线624 | 塔兜村#4配变 | 320 | 10 | 德化县 | 泉州市
648 | 南埕变10kV枣坑线624 | 塔兜村#5配变 | 40 | 10 | 德化县 | 泉州市
649 | 南埕变10kV梓安线622 | 望洋村#1配变 | 90.04 | 10 | 德化县 | 泉州市
650 | 南埕变10kV南高线621 | 望洋村#2配变 | 160 | 10 | 德化县 | 泉州市
651 | 南埕变10kV梓安线622 | 望洋村#3变 | 160 | 10 | 德化县 | 泉州市
652 | 南埕变10kV南高线621 | 西山村#1配变 | 137.74 | 10 | 德化县 | 泉州市
653 | 南埕变10kV南高线621 | 西山村#2变 | 160 | 10 | 德化县 | 泉州市
654 | 南埕变10kV南高线621 | 西山村#3变 | 300 | 10 | 德化县 | 泉州市
655 | 南埕变10kV南高线621 | 西山村#4配变 | 36.4 | 10 | 德化县 | 泉州市
656 | 南埕变10kV南高线621 | 西山村#6变 | 80 | 10 | 德化县 | 泉州市
657 | 南埕变10kV南高线621 | 许厝村#1配变 | 160 | 10 | 德化县 | 泉州市
658 | 南埕变10kV南高线621 | 许厝村#2配变 | 80 | 10 | 德化县 | 泉州市
659 | 南埕变10kV南高线621 | 许厝村#3配变 | 80 | 10 | 德化县 | 泉州市
660 | 南埕变10kV枣坑线624 | 枣坑村#1配变 | 119.72 | 10 | 德化县 | 泉州市
661 | 南埕变10kV枣坑线624 | 枣坑村#2配变 | 40 | 10 | 德化县 | 泉州市
662 | 南埕变10kV枣坑线624 | 枣坑村#3配变 | 160 | 10 | 德化县 | 泉州市
663 | 南埕变10kV梓安线622 | 梓安村#1配变 | 160 | 10 | 德化县 | 泉州市
664 | 南埕变10kV梓安线622 | 梓安村#2配变 | 80 | 10 | 德化县 | 泉州市
665 | 南埕变10kV梓安线622 | 梓安村#3配变 | 16 | 10 | 德化县 | 泉州市
666 | 南埕变10kV梓安线622 | 梓安村#4配变 | 120.51 | 10 | 德化县 | 泉州市
667 | 南埕变10kV梓安线622 | 梓安村#5配变 | 40 | 10 | 德化县 | 泉州市
668 | 南埕变10kV梓安线622 | 蟠龙村#1配变 | 160 | 10 | 德化县 | 泉州市
669 | 南埕变10kV梓安线622 | 蟠龙村#2配变 | 119.19 | 10 | 德化县 | 泉州市
670 | 南埕变10kV梓安线622 | 蟠龙村#3配变 | 160 | 10 | 德化县 | 泉州市
671 | 南埕变10kV梓安线622 | 蟠龙村#4配变 | 160 | 10 | 德化县 | 泉州市
672 | 美湖变10kV美岸线914 | 美湖村#1配变 | 279.19 | 10 | 德化县 | 泉州市
673 | 美湖变10kV美岸线914 | 美湖村#6配变 | 131.79 | 10 | 德化县 | 泉州市
674 | 美湖变10kV美岸线914 | 上岸村#1配变 | 247.92 | 10 | 德化县 | 泉州市
675 | 美湖变10kV美岸线914 | 上岸村#2配变 | 160 | 10 | 德化县 | 泉州市
676 | 美湖变10kV美岸线914 | 小湖村#1配变 | 260.05 | 10 | 德化县 | 泉州市
677 | 美湖变10kV美岸线914 | 小湖村#2配变 | 160 | 10 | 德化县 | 泉州市
678 | 美湖变10kV美岸线914 | 小湖村#3配变 | 160 | 10 | 德化县 | 泉州市
679 | 美湖变10kV美岸线914 | 小湖村#4配变 | 127.85 | 10 | 德化县 | 泉州市
680 | 美湖变10kV阳山Ⅰ回911 | 斜山村#1变 | 122.94 | 10 | 德化县 | 泉州市
681 | 美湖变10kV阳山Ⅰ回911 | 斜山村#2配变 | 80 | 10 | 德化县 | 泉州市
682 | 美湖变10kV阳山Ⅰ回911 | 斜山村#3配变 | 24 | 10 | 德化县 | 泉州市
683 | 美湖变10kV阳山Ⅰ回911 | 斜山村#4配变 | 160 | 10 | 德化县 | 泉州市
684 | 美湖变10kV阳山Ⅰ回911 | 斜山村#5配变 | 50.3 | 10 | 德化县 | 泉州市
685 | 美湖变10kV美岸线914 | 洋坑村#1配变 | 160 | 10 | 德化县 | 泉州市
686 | 美湖变10kV美岸线914 | 洋坑村#2配变 | 107.68 | 10 | 德化县 | 泉州市
687 | 美湖变10kV美岸线914 | 洋坑村#3配变 | 80 | 10 | 德化县 | 泉州市
688 | 美湖变10kV美岸线914 | 洋坑村#4配变 | 160 | 10 | 德化县 | 泉州市
689 | 美湖变10kV美岸线914 | 洋坑村#6配变 | 80 | 10 | 德化县 | 泉州市
690 | 美湖变10kV美岸线914 | 洋田村#1配变 | 160 | 10 | 德化县 | 泉州市
691 | 美湖变10kV美岸线914 | 洋田村#2配变 | 160 | 10 | 德化县 | 泉州市
692 | 美湖变10kV美岸线914 | 洋田村#3配变 | 54.95 | 10 | 德化县 | 泉州市
693 | 美湖变10kV美瓮线915 | 洋田村#4配变 | 160 | 10 | 德化县 | 泉州市
694 | 美湖变10kV美岸线914 | 洋田村#5配变 | 80 | 10 | 德化县 | 泉州市
695 | 美湖变10kV美瓮线915 | 洋田村#6配变 | 160 | 10 | 德化县 | 泉州市
696 | 美湖变10kV美瓮线915 | 洋田村#7配变 | 80 | 10 | 德化县 | 泉州市
697 | 美湖变10kV美岸线914 | 洋田村#8配变 | 34.77 | 10 | 德化县 | 泉州市
698 | 美湖变10kV美瓮线915 | 洋田村#9变 | 160 | 10 | 德化县 | 泉州市
699 | 美湖变10kV阳山Ⅰ回911 | 阳山村#11配变 | 160 | 10 | 德化县 | 泉州市
700 | 美湖变10kV阳山Ⅰ回911 | 阳山村#3配变 | 160 | 10 | 德化县 | 泉州市
701 | 美湖变10kV阳山Ⅰ回911 | 阳山村#4配变 | 80 | 10 | 德化县 | 泉州市
702 | 美湖变10kV阳山Ⅰ回911 | 阳山村#9配变 | 160 | 10 | 德化县 | 泉州市
703 | 美湖变10kV美际线923 | 美湖村#2配变 | 0 | 10 | 德化县 | 泉州市
704 | 美湖变10kV美际线923 | 美湖村#3配变 | 0 | 10 | 德化县 | 泉州市
705 | 美湖变10kV美际线923 | 美湖村#4配变 | 0 | 10 | 德化县 | 泉州市
706 | 美湖变10kV美际线923 | 美湖村#5配变 | 0 | 10 | 德化县 | 泉州市
707 | 美湖变10kV美际线923 | 美湖村#7配变 | 0 | 10 | 德化县 | 泉州市
708 | 美湖变10kV美际线923 | 美湖村#8配变 | 0 | 10 | 德化县 | 泉州市
709 | 美湖变10kV美际线923 | 美湖村#9配变 | 0 | 10 | 德化县 | 泉州市
710 | 美湖变10kV美际线923 | 上际村#1配变 | 0 | 10 | 德化县 | 泉州市
711 | 美湖变10kV美际线923 | 上际村#2配变 | 0 | 10 | 德化县 | 泉州市
712 | 美湖变10kV美际线923 | 上际村#3配变 | 0 | 10 | 德化县 | 泉州市
713 | 美湖变10kV美际线923 | 上际村#4配变 | 0 | 10 | 德化县 | 泉州市
714 | 美湖变10kV美际线923 | 上际村#5配变 | 0 | 10 | 德化县 | 泉州市
715 | 美湖变10kV美际线923 | 上际村#6配变 | 0 | 10 | 德化县 | 泉州市
716 | 美湖变10kV美际线923 | 上际村#7配变 | 0 | 10 | 德化县 | 泉州市
717 | 美湖变10kV阳山Ⅱ回921 | 阳山村#10配变 | 0 | 10 | 德化县 | 泉州市
718 | 美湖变10kV阳山Ⅱ回921 | 阳山村#1配变 | 0 | 10 | 德化县 | 泉州市
719 | 美湖变10kV阳山Ⅱ回921 | 阳山村#2配变 | 0 | 10 | 德化县 | 泉州市
720 | 美湖变10kV阳山Ⅱ回921 | 阳山村#5配变 | 0 | 10 | 德化县 | 泉州市
721 | 美湖变10kV阳山Ⅱ回921 | 阳山村#6配变 | 0 | 10 | 德化县 | 泉州市
722 | 美湖变10kV美盖线924 | 阳山村#7配变 | 0 | 10 | 德化县 | 泉州市
723 | 美湖变10kV阳山Ⅱ回921 | 阳山村#8配变 | 0 | 10 | 德化县 | 泉州市
724 | 龙浔变10kV龙东线615 | 10kV华竣水岸御景#1配电室#2公变 | 0 | 10 | 德化县 | 泉州市
725 | 龙浔变10kV龙东线615 | 10kV华竣水岸御景#1配电室#4公变 | 0 | 10 | 德化县 | 泉州市
726 | 龙浔变10kV龙北线612 | 10kV云印江山#2配电室#1公变 | 0 | 10 | 德化县 | 泉州市
727 | 龙浔变10kV龙北线612 | 10kV云印江山#2配电室#2公变 | 0 | 10 | 德化县 | 泉州市
728 | 龙浔变10kV龙北线612 | 10kV云印江山#2配电室#3公变 | 0 | 10 | 德化县 | 泉州市
729 | 龙浔变10kV龙北线612 | 10kV云印江山#2配电室#4公变 | 0 | 10 | 德化县 | 泉州市
730 | 龙浔变10kV龙东线615 | 碧桂园#5公用配变 | 0 | 10 | 德化县 | 泉州市
731 | 龙浔变10kV龙东线615 | 碧桂园#6公用配变 | 0 | 10 | 德化县 | 泉州市
732 | 龙浔变10kV龙东线615 | 碧桂园#7公用配变 | 0 | 10 | 德化县 | 泉州市
733 | 龙浔变10kV龙东线615 | 碧桂园#8公用配变 | 0 | 10 | 德化县 | 泉州市
734 | 龙浔变10kV龙东线615 | 碧桂园#9公用配变 | 0 | 10 | 德化县 | 泉州市
735 | 龙浔变10kV龙东线615 | 丁乾#3公用#158配变 | 0 | 10 | 德化县 | 泉州市
736 | 龙浔变10kV龙东线615 | 丁乾#4公用#159配变 | 0 | 10 | 德化县 | 泉州市
737 | 龙浔变10kV龙东线615 | 丁乾#6公用#1222配变 | 0 | 10 | 德化县 | 泉州市
738 | 龙浔变10kV龙东线615 | 丁乾#8公变 | 0 | 10 | 德化县 | 泉州市
739 | 龙浔变10kV龙东线615 | 丁乾9队公用#157配变 | 0 | 10 | 德化县 | 泉州市
740 | 龙浔变10kV龙凤Ⅰ回619 | 凤池花苑#1配电室#1公变 | 0 | 10 | 德化县 | 泉州市
741 | 龙浔变10kV龙凤Ⅰ回619 | 凤池花苑#1配电室#3公变 | 0 | 10 | 德化县 | 泉州市
742 | 龙浔变10kV龙凤Ⅰ回619 | 凤凰花苑#2配电室#5公变 | 0 | 10 | 德化县 | 泉州市
743 | 龙浔变10kV龙凤Ⅰ回619 | 凤凰花苑#2配电室#7公变 | 0 | 10 | 德化县 | 泉州市
744 | 龙浔变10kV龙凤Ⅰ回619 | 凤凰花苑#3配电室#9公变 | 0 | 10 | 德化县 | 泉州市
745 | 龙浔变10kV龙东线615 | 国际公馆#1公用#1745配变 | 0 | 10 | 德化县 | 泉州市
746 | 龙浔变10kV龙东线615 | 国际公馆#2公用#1746配变 | 0 | 10 | 德化县 | 泉州市
747 | 龙浔变10kV龙凤Ⅰ回619 | 翰林府邸#4公用#1345配变 | 0 | 10 | 德化县 | 泉州市
748 | 龙浔变10kV龙凤Ⅰ回619 | 翰林府邸#5公用#1346配变 | 0 | 10 | 德化县 | 泉州市
749 | 龙浔变10kV龙凤Ⅰ回619 | 翰林府邸#6公用#1347配变 | 0 | 10 | 德化县 | 泉州市
750 | 龙浔变10kV龙凤Ⅰ回619 | 翰林府邸#7公用#1348配变 | 0 | 10 | 德化县 | 泉州市
751 | 龙浔变10kV龙南线614 | 湖前#10公用变 | 0 | 10 | 德化县 | 泉州市
752 | 龙浔变10kV龙南线614 | 湖前#11公用#151配变 | 0 | 10 | 德化县 | 泉州市
753 | 龙浔变10kV龙南线614 | 湖前#12公用#333配变 | 0 | 10 | 德化县 | 泉州市
754 | 龙浔变10kV龙南线614 | 湖前#13公用#153配变 | 0 | 10 | 德化县 | 泉州市
755 | 龙浔变10kV龙南线614 | 湖前#15公用#861配变 | 0 | 10 | 德化县 | 泉州市
756 | 龙浔变10kV龙南线614 | 湖前#16公变 | 0 | 10 | 德化县 | 泉州市
757 | 龙浔变10kV龙南线614 | 湖前#17公用配变 | 0 | 10 | 德化县 | 泉州市
758 | 龙浔变10kV龙南线614 | 湖前#1公用141配变 | 0 | 10 | 德化县 | 泉州市
759 | 龙浔变10kV龙南线614 | 湖前#2公用142配变 | 0 | 10 | 德化县 | 泉州市
760 | 龙浔变10kV龙东线615 | 湖前#3公用#875配变 | 0 | 10 | 德化县 | 泉州市
761 | 龙浔变10kV龙南线614 | 湖前#5公用#145配变 | 0 | 10 | 德化县 | 泉州市
762 | 龙浔变10kV龙南线614 | 湖前#7公用#147配变 | 0 | 10 | 德化县 | 泉州市
763 | 龙浔变10kV龙南线614 | 湖前#8公用#148配变 | 0 | 10 | 德化县 | 泉州市
764 | 龙浔变10kV龙东线615 | 湖前#9公用#149配变 | 0 | 10 | 德化县 | 泉州市
765 | 龙浔变10kV龙南线614 | 湖中#1公用配变 | 0 | 10 | 德化县 | 泉州市
766 | 龙浔变10kV陶艺城Ⅰ回618 | 金交颐园#1配电室#1公变 | 0 | 10 | 德化县 | 泉州市
767 | 龙浔变10kV龙东线615 | 金交颐园#1配电室#2公变 | 0 | 10 | 德化县 | 泉州市
768 | 龙浔变10kV陶艺城Ⅰ回618 | 金交颐园#1配电室#3公变 | 0 | 10 | 德化县 | 泉州市
769 | 龙浔变10kV龙东线615 | 金交颐园#1配电室#4公变 | 0 | 10 | 德化县 | 泉州市
770 | 龙浔变10kV陶艺城Ⅰ回618 | 金交颐园#2配电室#1公变 | 0 | 10 | 德化县 | 泉州市
771 | 龙浔变10kV龙东线615 | 金交颐园#2配电室#2公变 | 0 | 10 | 德化县 | 泉州市
772 | 龙浔变10kV陶艺城Ⅰ回618 | 金交颐园#2配电室#3公变 | 0 | 10 | 德化县 | 泉州市
773 | 龙浔变10kV龙东线615 | 金交颐园#2配电室#4公变 | 0 | 10 | 德化县 | 泉州市
774 | 龙浔变10kV陶艺城Ⅰ回618 | 金交颐园#3配电室#1公变 | 0 | 10 | 德化县 | 泉州市
775 | 龙浔变10kV龙东线615 | 金交颐园#3配电室#2公变 | 0 | 10 | 德化县 | 泉州市
776 | 龙浔变10kV陶艺城Ⅰ回618 | 金交颐园#3配电室#3公变 | 0 | 10 | 德化县 | 泉州市
777 | 龙浔变10kV龙东线615 | 金交颐园#3配电室#4公变 | 0 | 10 | 德化县 | 泉州市
778 | 龙浔变10kV陶艺城Ⅰ回618 | 金交颐园#4配电室#1公变 | 0 | 10 | 德化县 | 泉州市
779 | 龙浔变10kV龙东线615 | 金交颐园#4配电室#2公变 | 0 | 10 | 德化县 | 泉州市
780 | 龙浔变10kV龙东线615 | 进城大道#1公用#311配变 | 0 | 10 | 德化县 | 泉州市
781 | 龙浔变10kV龙东线615 | 进城大道#2公用#1111配变 | 0 | 10 | 德化县 | 泉州市
782 | 龙浔变10kV龙东线615 | 龙湖公用#383配变 | 0 | 10 | 德化县 | 泉州市
783 | 龙浔变10kV龙南线614 | 农场#1公用箱变 | 0 | 10 | 德化县 | 泉州市
784 | 龙浔变10kV龙南线614 | 鹏中#1公用#200配变 | 0 | 10 | 德化县 | 泉州市
785 | 龙浔变10kV龙南线614 | 鹏中#2公用#201配变 | 0 | 10 | 德化县 | 泉州市
786 | 龙浔变10kV龙东线615 | 儒林小区公用配变 | 0 | 10 | 德化县 | 泉州市
787 | 龙浔变10kV龙北线612 | 世安#1公用#082配变 | 0 | 10 | 德化县 | 泉州市
788 | 龙浔变10kV龙北线612 | 世安#4公用#083配变 | 0 | 10 | 德化县 | 泉州市
789 | 龙浔变10kV龙北线612 | 世安#7公用#399配变 | 0 | 10 | 德化县 | 泉州市
790 | 龙浔变10kV龙北线612 | 水岸林邸#1公变 | 0 | 10 | 德化县 | 泉州市
791 | 龙浔变10kV龙北线612 | 水岸林邸#2公变 | 0 | 10 | 德化县 | 泉州市
792 | 龙浔变10kV龙北线612 | 水岸林邸#3公变 | 0 | 10 | 德化县 | 泉州市
793 | 龙浔变10kV龙北线612 | 水岸林邸#4公变 | 0 | 10 | 德化县 | 泉州市
794 | 龙浔变10kV龙凤Ⅰ回619 | 西门至陶瓷学院安置房#1公用#1489配变 | 0 | 10 | 德化县 | 泉州市
795 | 龙浔变10kV龙凤Ⅰ回619 | 西门至陶瓷学院安置房#2公用#1490配变 | 0 | 10 | 德化县 | 泉州市
796 | 龙浔变10kV龙凤Ⅰ回619 | 西门至陶瓷学院安置房#3公用#1491配变 | 0 | 10 | 德化县 | 泉州市
797 | 龙浔变10kV龙北线612 | 西校场#1公变 | 0 | 10 | 德化县 | 泉州市
798 | 龙浔变10kV龙北线612 | 西校场#2公变 | 0 | 10 | 德化县 | 泉州市
799 | 龙浔变10kV龙北线612 | 西校场#3公变 | 0 | 10 | 德化县 | 泉州市
800 | 龙浔变10kV龙北线612 | 西校场#4变 | 0 | 10 | 德化县 | 泉州市
801 | 龙浔变10kV龙东线615 | 兴利厂公用#868配变 | 0 | 10 | 德化县 | 泉州市
802 | 龙浔变10kV龙瓮线611 | 艺都花苑#1公变 | 0 | 10 | 德化县 | 泉州市
803 | 龙浔变10kV龙瓮线611 | 艺都花苑#3公变 | 0 | 10 | 德化县 | 泉州市
804 | 龙浔变10kV龙瓮线611 | 艺都花苑#5公变 | 0 | 10 | 德化县 | 泉州市
805 | 龙浔变10kV龙瓮线611 | 艺都花苑#7公变 | 0 | 10 | 德化县 | 泉州市
806 | 龙浔变10kV龙瓮线611 | 艺都花苑二期#1公变 | 0 | 10 | 德化县 | 泉州市
807 | 龙浔变10kV龙瓮线611 | 艺都花苑二期#3公变 | 0 | 10 | 德化县 | 泉州市
808 | 龙浔变10kV龙瓮线611 | 艺都花苑二期#4公变 | 0 | 10 | 德化县 | 泉州市
809 | 龙浔变10kV龙东线615 | 银夏公寓公用#489配变 | 0 | 10 | 德化县 | 泉州市
810 | 龙浔变10kV龙南线614 | 元府楼#2箱变 | 0 | 10 | 德化县 | 泉州市
811 | 龙浔变10kV龙南线614 | 元府楼公用#156配变 | 0 | 10 | 德化县 | 泉州市
812 | 龙浔变10kV龙北线612 | 云印江山#1配电室 #1公变 | 0 | 10 | 德化县 | 泉州市
813 | 龙浔变10kV龙北线612 | 云印江山#1配电室#2公变 | 0 | 10 | 德化县 | 泉州市
814 | 龙浔变10kV龙北线612 | 云印江山#1配电室#3公变 | 0 | 10 | 德化县 | 泉州市
815 | 龙浔变10kV龙北线612 | 云印江山#1配电室#4公变 | 0 | 10 | 德化县 | 泉州市
816 | 龙浔变10kV龙瓮线611 | 坂头#2公用配变 | 0 | 10 | 德化县 | 泉州市
817 | 龙浔变10kV龙瓮线611 | 坂头#3公变配变 | 0 | 10 | 德化县 | 泉州市
818 | 龙浔变10kV龙东线615 | 庠柄#1公变 | 0 | 10 | 德化县 | 泉州市
819 | 龙浔变10kV龙东线615 | 庠柄#2公变 | 0 | 10 | 德化县 | 泉州市
820 | 龙浔变10kV龙英线623 | 10kV华竣水岸御景#1配电室#1公变 | 640 | 10 | 德化县 | 泉州市
821 | 龙浔变10kV龙英线623 | 10kV华竣水岸御景#1配电室#3公变 | 640 | 10 | 德化县 | 泉州市
822 | 龙浔变10kV龙坪线620 | 车站公用变#103配变 | 640 | 10 | 德化县 | 泉州市
823 | 龙浔变10kV龙水线624 | 瓷城#10公用变 | 800 | 10 | 德化县 | 泉州市
824 | 龙浔变10kV龙水线624 | 瓷城#11公用#319配变 | 504 | 10 | 德化县 | 泉州市
825 | 龙浔变10kV龙坂线625 | 瓷城#14公用#328配变 | 504 | 10 | 德化县 | 泉州市
826 | 龙浔变10kV龙水线624 | 瓷城#15公变 | 320 | 10 | 德化县 | 泉州市
827 | 龙浔变10kV龙水线624 | 瓷城#1公用#335配变 | 252 | 10 | 德化县 | 泉州市
828 | 龙浔变10kV龙水线624 | 瓷城#2公用#336配变 | 252 | 10 | 德化县 | 泉州市
829 | 龙浔变10kV龙水线624 | 瓷城#3公用#337配变 | 252 | 10 | 德化县 | 泉州市
830 | 龙浔变10kV龙水线624 | 瓷城#4公用#338配变 | 252 | 10 | 德化县 | 泉州市
831 | 龙浔变10kV龙坂线625 | 瓷城#5公用#329配变 | 252 | 10 | 德化县 | 泉州市
832 | 龙浔变10kV龙坂线625 | 瓷城#6公用#327配变 | 252 | 10 | 德化县 | 泉州市
833 | 龙浔变10kV龙水线624 | 瓷城#7公用变 | 800 | 10 | 德化县 | 泉州市
834 | 龙浔变10kV龙水线624 | 瓷城#8公用变 | 575 | 10 | 德化县 | 泉州市
835 | 龙浔变10kV龙水线624 | 瓷城#9公用变 | 800 | 10 | 德化县 | 泉州市
836 | 龙浔变10kV龙水线624 | 瓷城大厦#1公用配变 | 800 | 10 | 德化县 | 泉州市
837 | 龙浔变10kV龙水线624 | 瓷城大厦#2公用配变 | 800 | 10 | 德化县 | 泉州市
838 | 龙浔变10kV龙水线624 | 瓷城花园#13公变 | 504 | 10 | 德化县 | 泉州市
839 | 龙浔变10kV龙水线624 | 瓷城花园#15公用#1568配变 | 800 | 10 | 德化县 | 泉州市
840 | 龙浔变10kV龙水线624 | 瓷城花园#16公用#1569配变 | 640 | 10 | 德化县 | 泉州市
841 | 龙浔变10kV龙水线624 | 瓷城花园商住楼#1公用#1236配变 | 504 | 10 | 德化县 | 泉州市
842 | 龙浔变10kV龙水线624 | 瓷城花园商住楼#2公用#1237配变 | 504 | 10 | 德化县 | 泉州市
843 | 龙浔变10kV龙水线624 | 瓷城花苑#12公用#959配变 | 504 | 10 | 德化县 | 泉州市
844 | 龙浔变10kV龙水线624 | 德事利#1公用#320配变 | 1000 | 10 | 德化县 | 泉州市
845 | 龙浔变10kV龙水线624 | 德事利#2公用#321配变 | 1000 | 10 | 德化县 | 泉州市
846 | 龙浔变10kV龙水线624 | 德事利#3公用#322配变 | 1000 | 10 | 德化县 | 泉州市
847 | 龙浔变10kV龙坪线620 | 凤凰国际三期#1公变 | 640 | 10 | 德化县 | 泉州市
848 | 龙浔变10kV龙坪线620 | 凤凰国际三期#3公变 | 640 | 10 | 德化县 | 泉州市
849 | 龙浔变10kV龙坪线620 | 凤凰国际三期#5公变 | 320 | 10 | 德化县 | 泉州市
850 | 龙浔变10kV龙坪线620 | 凤凰国际三期#7公变 | 640 | 10 | 德化县 | 泉州市
851 | 龙浔变10kV龙坪线620 | 凤凰山市民广场公用 | 400 | 10 | 德化县 | 泉州市
852 | 龙浔变10kV龙坪线620 | 凤凰山庄#1公用#020配变 | 320 | 10 | 德化县 | 泉州市
853 | 龙浔变10kV龙坪线620 | 凤凰山庄#2公用#021配变 | 320 | 10 | 德化县 | 泉州市
854 | 龙浔变10kV龙坪线620 | 凤凰山庄#3公用#022配变 | 320 | 10 | 德化县 | 泉州市
855 | 龙浔变10kV龙坪线620 | 凤凰山庄#4变 | 320 | 10 | 德化县 | 泉州市
856 | 龙浔变10kV龙坪线620 | 凤凰山庄四期#1公用 | 640 | 10 | 德化县 | 泉州市
857 | 龙浔变10kV龙坪线620 | 凤凰山庄四期#2公用 | 640 | 10 | 德化县 | 泉州市
858 | 龙浔变10kV龙坪线620 | 凤凰山庄四期#3公用 | 640 | 10 | 德化县 | 泉州市
859 | 龙浔变10kV龙盖线621 | 高速安置房#1公用#167配变 | 252 | 10 | 德化县 | 泉州市
860 | 龙浔变10kV龙英线623 | 高速安置房#2公用#1117配变 | 200 | 10 | 德化县 | 泉州市
861 | 龙浔变10kV龙英线623 | 高速安置房#3公用#1118配变 | 200 | 10 | 德化县 | 泉州市
862 | 龙浔变10kV龙英线623 | 高速安置房#4公用#1119配变 | 252 | 10 | 德化县 | 泉州市
863 | 龙浔变10kV龙祥线622 | 高速安置房#5公用#1120配变 | 200 | 10 | 德化县 | 泉州市
864 | 龙浔变10kV龙英线623 | 公路征收站公用#400配变 | 51 | 10 | 德化县 | 泉州市
865 | 龙浔变10kV龙坪线620 | 国地房地产专用配变#468配变 | 252 | 10 | 德化县 | 泉州市
866 | 龙浔变10kV龙水线624 | 国税公用#670配变 | 200 | 10 | 德化县 | 泉州市
867 | 龙浔变10kV龙水线624 | 国税新村#2公用#316配变 | 640 | 10 | 德化县 | 泉州市
868 | 龙浔变10kV龙坪线620 | 金象家园#1293配变 | 504 | 10 | 德化县 | 泉州市
869 | 龙浔变10kV陶艺城Ⅱ回628 | 丽景湾#11公变 | 640 | 10 | 德化县 | 泉州市
870 | 龙浔变10kV陶艺城Ⅱ回628 | 丽景湾#13公变 | 640 | 10 | 德化县 | 泉州市
871 | 龙浔变10kV陶艺城Ⅱ回628 | 丽景湾#15公变 | 640 | 10 | 德化县 | 泉州市
872 | 龙浔变10kV陶艺城Ⅱ回628 | 丽景湾#17公变 | 640 | 10 | 德化县 | 泉州市
873 | 龙浔变10kV陶艺城Ⅱ回628 | 丽景湾#19公变 | 640 | 10 | 德化县 | 泉州市
874 | 龙浔变10kV陶艺城Ⅱ回628 | 丽景湾#1公变 | 640 | 10 | 德化县 | 泉州市
875 | 龙浔变10kV陶艺城Ⅱ回628 | 丽景湾#22公变 | 640 | 10 | 德化县 | 泉州市
876 | 龙浔变10kV陶艺城Ⅱ回628 | 丽景湾#3公变 | 640 | 10 | 德化县 | 泉州市
877 | 龙浔变10kV陶艺城Ⅱ回628 | 丽景湾#5公变 | 640 | 10 | 德化县 | 泉州市
878 | 龙浔变10kV陶艺城Ⅱ回628 | 丽景湾#7公变 | 640 | 10 | 德化县 | 泉州市
879 | 龙浔变10kV陶艺城Ⅱ回628 | 丽景湾#9公变 | 640 | 10 | 德化县 | 泉州市
880 | 龙浔变10kV龙英线623 | 龙英623线英山支线#023-1杆英山村安置地D地块#1公变 | 252 | 10 | 德化县 | 泉州市
881 | 龙浔变10kV龙坪线620 | 木材公用#108配变 | 252 | 10 | 德化县 | 泉州市
882 | 龙浔变10kV龙祥线622 | 鹏祥#1公用#767配变S9 | 200 | 10 | 德化县 | 泉州市
883 | 龙浔变10kV龙祥线622 | 鹏祥#2公用#116配变 | 124.89 | 10 | 德化县 | 泉州市
884 | 龙浔变10kV龙盖线621 | 鹏祥#3公用#115配变 | 252 | 10 | 德化县 | 泉州市
885 | 龙浔变10kV龙祥线622 | 鹏祥#5公用#349配变 | 296 | 10 | 德化县 | 泉州市
886 | 龙浔变10kV龙盖线621 | 鹏祥#6公用#350配变 | 239 | 10 | 德化县 | 泉州市
887 | 龙浔变10kV龙水线624 | 坪埔#1公用#669配变 | 252 | 10 | 德化县 | 泉州市
888 | 龙浔变10kV龙水线624 | 坪埔#3公用#105配变 | 252 | 10 | 德化县 | 泉州市
889 | 龙浔变10kV龙水线624 | 坪埔#4公用#106配变 | 252 | 10 | 德化县 | 泉州市
890 | 龙浔变10kV龙水线624 | 坪埔农信公用配变 | 504 | 10 | 德化县 | 泉州市
891 | 龙浔变10kV龙坂线625 | 坪埔小区#1公用#095配变 | 252 | 10 | 德化县 | 泉州市
892 | 龙浔变10kV龙坂线625 | 坪埔小区#2公变 | 296.8 | 10 | 德化县 | 泉州市
893 | 龙浔变10kV龙坪线620 | 侨联公用#826配变 | 640 | 10 | 德化县 | 泉州市
894 | 龙浔变10kV龙英线623 | 泉三高速公用#448配变 | 64 | 10 | 德化县 | 泉州市
895 | 龙浔变10kV万达Ⅱ回629 | 陶瓷商业街#2公变 | 504 | 10 | 德化县 | 泉州市
896 | 龙浔变10kV龙坪线620 | 土厝格#6公用#1158配变 | 504 | 10 | 德化县 | 泉州市
897 | 龙浔变10kV万达Ⅱ回629 | 万达金街#2公变 | 504 | 10 | 德化县 | 泉州市
898 | 龙浔变10kV万达Ⅱ回629 | 万达金街#4公变 | 640 | 10 | 德化县 | 泉州市
899 | 龙浔变10kV万达Ⅱ回629 | 万达金街#6公变 | 640 | 10 | 德化县 | 泉州市
900 | 龙浔变10kV陶艺城Ⅱ回628 | 西郊#1公变 | 320 | 10 | 德化县 | 泉州市
901 | 龙浔变10kV龙英线623 | 厦溪#2公用#367配变 | 640 | 10 | 德化县 | 泉州市
902 | 龙浔变10kV龙英线623 | 小溪#1公用#111配变 | 617 | 10 | 德化县 | 泉州市
903 | 龙浔变10kV龙英线623 | 小溪#2公用#112配变 | 625 | 10 | 德化县 | 泉州市
904 | 龙浔变10kV龙英线623 | 小溪#3公用#110配变 | 640 | 10 | 德化县 | 泉州市
905 | 龙浔变10kV龙坪线620 | 新寨大厦#1公变 | 320 | 10 | 德化县 | 泉州市
906 | 龙浔变10kV龙坪线620 | 畜牧场#1公用#024配变 | 320 | 10 | 德化县 | 泉州市
907 | 龙浔变10kV龙坪线620 | 畜牧场#2公用#025配变 | 320 | 10 | 德化县 | 泉州市
908 | 龙浔变10kV龙坪线620 | 畜牧场#3公用#018配变 | 320 | 10 | 德化县 | 泉州市
909 | 龙浔变10kV龙坪线620 | 畜牧场#4公变 | 320 | 10 | 德化县 | 泉州市
910 | 龙浔变10kV龙坪线620 | 畜牧场#5公变 | 320 | 10 | 德化县 | 泉州市
911 | 龙浔变10kV龙英线623 | 洋田#2公变 | 80 | 10 | 德化县 | 泉州市
912 | 龙浔变10kV龙英线623 | 洋田公用#123配变 | 80 | 10 | 德化县 | 泉州市
913 | 龙浔变10kV龙盖线621 | 阳馨#1变#989配变S11-M | 640 | 10 | 德化县 | 泉州市
914 | 龙浔变10kV龙盖线621 | 阳馨#2变#990配变 | 640 | 10 | 德化县 | 泉州市
915 | 龙浔变10kV龙盖线621 | 阳馨#3变#991配变S11-M | 640 | 10 | 德化县 | 泉州市
916 | 龙浔变10kV陶艺城Ⅱ回628 | 艺都花苑#2公变 | 640 | 10 | 德化县 | 泉州市
917 | 龙浔变10kV陶艺城Ⅱ回628 | 艺都花苑#4公变 | 640 | 10 | 德化县 | 泉州市
918 | 龙浔变10kV陶艺城Ⅱ回628 | 艺都花苑#6公变 | 640 | 10 | 德化县 | 泉州市
919 | 龙浔变10kV陶艺城Ⅱ回628 | 艺都花苑二期#2公变 | 640 | 10 | 德化县 | 泉州市
920 | 龙浔变10kV陶艺城Ⅱ回628 | 艺都花苑二期#5公变 | 504 | 10 | 德化县 | 泉州市
921 | 龙浔变10kV龙英线623 | 英山#10公用#361配变 | 137.26 | 10 | 德化县 | 泉州市
922 | 龙浔变10kV龙英线623 | 英山#12公用#1786配变 | 320 | 10 | 德化县 | 泉州市
923 | 龙浔变10kV龙英线623 | 英山#16公用#1723配变 | 320 | 10 | 德化县 | 泉州市
924 | 龙浔变10kV龙英线623 | 英山#17公变 | 320 | 10 | 德化县 | 泉州市
925 | 龙浔变10kV龙英线623 | 英山#18公用变 | 320 | 10 | 德化县 | 泉州市
926 | 龙浔变10kV龙英线623 | 英山#19公变 | 80 | 10 | 德化县 | 泉州市
927 | 龙浔变10kV龙英线623 | 英山#1公用#124配变 | 252 | 10 | 德化县 | 泉州市
928 | 龙浔变10kV龙英线623 | 英山#21公变配变 | 160 | 10 | 德化县 | 泉州市
929 | 龙浔变10kV龙英线623 | 英山#2公用#125配变 | 160 | 10 | 德化县 | 泉州市
930 | 龙浔变10kV龙英线623 | 英山#3公用#126配变 | 160 | 10 | 德化县 | 泉州市
931 | 龙浔变10kV龙英线623 | 英山#4公用#127配变 | 252 | 10 | 德化县 | 泉州市
932 | 龙浔变10kV龙英线623 | 英山#5公用#128配变 | 320 | 10 | 德化县 | 泉州市
933 | 龙浔变10kV龙英线623 | 英山#6公用#129配变 | 80 | 10 | 德化县 | 泉州市
934 | 龙浔变10kV龙英线623 | 英山#7公用#309配变 | 200 | 10 | 德化县 | 泉州市
935 | 龙浔变10kV龙英线623 | 英山#8公用#131配变 | 160 | 10 | 德化县 | 泉州市
936 | 龙浔变10kV龙英线623 | 英山#9公变 | 320 | 10 | 德化县 | 泉州市
937 | 龙浔变10kV龙英线623 | 英山安置房E地块#1公变 | 320 | 10 | 德化县 | 泉州市
938 | 龙浔变10kV龙英线623 | 英山安置房E地块#2公变 | 320 | 10 | 德化县 | 泉州市
939 | 龙浔变10kV龙英线623 | 英山安置房F地块公变 | 287.33 | 10 | 德化县 | 泉州市
940 | 龙浔变10kV龙英线623 | 英山安置房G地块#1公变 | 320 | 10 | 德化县 | 泉州市
941 | 龙浔变10kV龙英线623 | 英山安置房G地块#2公变 | 320 | 10 | 德化县 | 泉州市
942 | 龙浔变10kV龙英线623 | 英山安置房G地块#3公变 | 320 | 10 | 德化县 | 泉州市
943 | 龙浔变10kV龙英线623 | 英山安置房H地块公变 | 320 | 10 | 德化县 | 泉州市
944 | 龙浔变10kV龙英线623 | 英山村安置地A地块#1公变 | 320 | 10 | 德化县 | 泉州市
945 | 龙浔变10kV龙英线623 | 英山村安置地B地块#1公变 | 320 | 10 | 德化县 | 泉州市
946 | 龙浔变10kV龙英线623 | 英山村安置地B地块#2公变 | 320 | 10 | 德化县 | 泉州市
947 | 龙浔变10kV龙英线623 | 英山村安置地C地块#1公变 | 320 | 10 | 德化县 | 泉州市
948 | 龙浔变10kV龙英线623 | 英山村安置地D地块#2公变 | 320 | 10 | 德化县 | 泉州市
949 | 龙浔变10kV龙英线623 | 英山村安置地L地块#1公用配变 | 320 | 10 | 德化县 | 泉州市
950 | 龙浔变10kV龙英线623 | 英山村安置地L地块#2公用配变 | 320 | 10 | 德化县 | 泉州市
951 | 龙浔变10kV龙英线623 | 英山水尾公变 | 200 | 10 | 德化县 | 泉州市
952 | 龙浔变10kV龙水线624 | 影城华园#1公变 | 800 | 10 | 德化县 | 泉州市
953 | 龙浔变10kV龙水线624 | 影城华园#2公变 | 800 | 10 | 德化县 | 泉州市
954 | 龙浔变10kV龙坪线620 | 涌口移民#1公用 | 640 | 10 | 德化县 | 泉州市
955 | 龙浔变10kV龙坪线620 | 涌口移民#2公用#248配变 | 504 | 10 | 德化县 | 泉州市
956 | 龙浔变10kV龙坪线620 | 园丁新村#1公用#277配变 | 252 | 10 | 德化县 | 泉州市
957 | 龙浔变10kV龙坪线620 | 园丁新村#2公用#109配变 | 320 | 10 | 德化县 | 泉州市
958 | 龙浔变10kV龙英线623 | 中洋公用#073配变 | 222.7 | 10 | 德化县 | 泉州市
959 | 龙浔变10kV龙凤Ⅱ回630 | 广电局#450配变 | 0 | 10 | 德化县 | 泉州市
960 | 龙浔变10kV龙凤Ⅱ回630 | 翰林府邸#1公用#1342配变 | 0 | 10 | 德化县 | 泉州市
961 | 龙浔变10kV龙凤Ⅱ回630 | 翰林府邸#2公用#1343配变 | 0 | 10 | 德化县 | 泉州市
962 | 龙浔变10kV龙凤Ⅱ回630 | 翰林府邸#3公用#1344配变 | 0 | 10 | 德化县 | 泉州市
963 | 龙浔变10kV龙凤Ⅱ回630 | 龙津#1公用#118配变 | 0 | 10 | 德化县 | 泉州市
964 | 龙浔变10kV龙凤Ⅱ回630 | 龙津#3公用#119配变 | 0 | 10 | 德化县 | 泉州市
965 | 龙浔变10kV龙凤Ⅱ回630 | 龙津#4公用#120配变 | 0 | 10 | 德化县 | 泉州市
966 | 龙浔变10kV龙凤Ⅱ回630 | 龙津#5公用#382配变 | 0 | 10 | 德化县 | 泉州市
967 | 李田变10kV汤头线616 | 草村村#1变 | 0 | 10 | 德化县 | 泉州市
968 | 李田变10kV汤头线616 | 草村村#2变 | 0 | 10 | 德化县 | 泉州市
969 | 李田变10kV汤头线616 | 草村村#3变 | 0 | 10 | 德化县 | 泉州市
970 | 李田变10kV汤头线616 | 草村村#4变 | 0 | 10 | 德化县 | 泉州市
971 | 李田变10kV上涌线613 | 传豪村#1变 | 0 | 10 | 德化县 | 泉州市
972 | 李田变10kV上涌线613 | 传豪村#2变 | 0 | 10 | 德化县 | 泉州市
973 | 李田变10kV上涌线613 | 传豪村#3变 | 0 | 10 | 德化县 | 泉州市
974 | 李田变10kV葛坑线615 | 大岭村#10变 | 0 | 10 | 德化县 | 泉州市
975 | 李田变10kV葛坑线615 | 大岭村#11变 | 0 | 10 | 德化县 | 泉州市
976 | 李田变10kV葛坑线615 | 大岭村#1变 | 0 | 10 | 德化县 | 泉州市
977 | 李田变10kV葛坑线615 | 大岭村#2变 | 0 | 10 | 德化县 | 泉州市
978 | 李田变10kV葛坑线615 | 大岭村#3变 | 0 | 10 | 德化县 | 泉州市
979 | 李田变10kV葛坑线615 | 大岭村#4变 | 0 | 10 | 德化县 | 泉州市
980 | 李田变10kV葛坑线615 | 大岭村#5变 | 0 | 10 | 德化县 | 泉州市
981 | 李田变10kV葛坑线615 | 大岭村#6变 | 0 | 10 | 德化县 | 泉州市
982 | 李田变10kV葛坑线615 | 大岭村#7变 | 0 | 10 | 德化县 | 泉州市
983 | 李田变10kV葛坑线615 | 大岭村#8变 | 0 | 10 | 德化县 | 泉州市
984 | 李田变10kV葛坑线615 | 大岭村#9变 | 0 | 10 | 德化县 | 泉州市
985 | 李田变10kV葛坑线615 | 大正村#1变 | 0 | 10 | 德化县 | 泉州市
986 | 李田变10kV葛坑线615 | 大正村#2变 | 0 | 10 | 德化县 | 泉州市
987 | 李田变10kV葛坑线615 | 大正村#3变 | 0 | 10 | 德化县 | 泉州市
988 | 李田变10kV葛坑线615 | 大正村#4变 | 0 | 10 | 德化县 | 泉州市
989 | 李田变10kV葛坑线615 | 大正村#5变 | 0 | 10 | 德化县 | 泉州市
990 | 李田变10kV上涌线613 | 戴云山服务区#1箱式变 | 0 | 10 | 德化县 | 泉州市
991 | 李田变10kV上涌线613 | 戴云山服务区#2箱式变 | 0 | 10 | 德化县 | 泉州市
992 | 李田变10kV汤头线616 | 东山村#1变 | 0 | 10 | 德化县 | 泉州市
993 | 李田变10kV汤头线616 | 东山村#2变 | 0 | 10 | 德化县 | 泉州市
994 | 李田变10kV汤头线616 | 东山村#3变 | 0 | 10 | 德化县 | 泉州市
995 | 李田变10kV汤头线616 | 福山村#1变 | 0 | 10 | 德化县 | 泉州市
996 | 李田变10kV汤头线616 | 福山村#2变 | 0 | 10 | 德化县 | 泉州市
997 | 李田变10kV汤头线616 | 福山村#3变 | 0 | 10 | 德化县 | 泉州市
998 | 李田变10kV汤头线616 | 福山村#4变 | 0 | 10 | 德化县 | 泉州市
999 | 李田变10kV葛坑线615 | 富地村#1变 | 0 | 10 | 德化县 | 泉州市
1000 | 李田变10kV葛坑线615 | 富地村#2变 | 0 | 10 | 德化县 | 泉州市
1001 | 李田变10kV葛坑线615 | 富地村#3变 | 0 | 10 | 德化县 | 泉州市
1002 | 李田变10kV葛坑线615 | 富地村#4变 | 0 | 10 | 德化县 | 泉州市
1003 | 李田变10kV葛坑线615 | 富地村#5变 | 0 | 10 | 德化县 | 泉州市
1004 | 李田变10kV葛坑线615 | 富地村#6变 | 0 | 10 | 德化县 | 泉州市
1005 | 李田变10kV葛坑线615 | 富地村#7变 | 0 | 10 | 德化县 | 泉州市
1006 | 李田变10kV葛坑线615 | 富地村#8变 | 0 | 10 | 德化县 | 泉州市
1007 | 李田变10kV葛坑线615 | 富地村#9变 | 0 | 10 | 德化县 | 泉州市
1008 | 李田变10kV葛坑线615 | 葛坑村#1变 | 0 | 10 | 德化县 | 泉州市
1009 | 李田变10kV葛坑线615 | 葛坑村#2变 | 0 | 10 | 德化县 | 泉州市
1010 | 李田变10kV葛坑线615 | 葛坑村#3变 | 0 | 10 | 德化县 | 泉州市
1011 | 李田变10kV葛坑线615 | 葛坑村#4变 | 0 | 10 | 德化县 | 泉州市
1012 | 李田变10kV葛坑线615 | 葛坑村#6变 | 0 | 10 | 德化县 | 泉州市
1013 | 李田变10kV汤头线616 | 桂格村#1+1变 | 0 | 10 | 德化县 | 泉州市
1014 | 李田变10kV上涌线613 | 桂格村#2变 | 0 | 10 | 德化县 | 泉州市
1015 | 李田变10kV上涌线613 | 桂格村#3变 | 0 | 10 | 德化县 | 泉州市
1016 | 李田变10kV上涌线613 | 桂格村#4变 | 0 | 10 | 德化县 | 泉州市
1017 | 李田变10kV上涌线613 | 桂格村#5变 | 0 | 10 | 德化县 | 泉州市
1018 | 李田变10kV上涌线613 | 桂格村#6变 | 0 | 10 | 德化县 | 泉州市
1019 | 李田变10kV汤头线616 | 桂格村#7变 | 0 | 10 | 德化县 | 泉州市
1020 | 李田变10kV上涌线613 | 桂格村#8变 | 0 | 10 | 德化县 | 泉州市
1021 | 李田变10kV上涌线613 | 桂格村#9变 | 0 | 10 | 德化县 | 泉州市
1022 | 李田变10kV汤头线616 | 桂林村#1变 | 0 | 10 | 德化县 | 泉州市
1023 | 李田变10kV汤头线616 | 桂林村#2变 | 0 | 10 | 德化县 | 泉州市
1024 | 李田变10kV汤头线616 | 桂林村#3变 | 0 | 10 | 德化县 | 泉州市
1025 | 李田变10kV后格线611 | 洪田村#1变 | 0 | 10 | 德化县 | 泉州市
1026 | 李田变10kV后格线611 | 洪田村#2+1变 | 0 | 10 | 德化县 | 泉州市
1027 | 李田变10kV后格线611 | 洪田村#3变 | 0 | 10 | 德化县 | 泉州市
1028 | 李田变10kV后格线611 | 洪田村#4变 | 0 | 10 | 德化县 | 泉州市
1029 | 李田变10kV后格线611 | 洪田村#5变 | 0 | 10 | 德化县 | 泉州市
1030 | 李田变10kV后格线611 | 洪田村#6变 | 0 | 10 | 德化县 | 泉州市
1031 | 李田变10kV后格线611 | 洪田村#7变 | 0 | 10 | 德化县 | 泉州市
1032 | 李田变10kV葛坑线615 | 湖头村#1变 | 0 | 10 | 德化县 | 泉州市
1033 | 李田变10kV汤头线616 | 湖头村#2变 | 0 | 10 | 德化县 | 泉州市
1034 | 李田变10kV汤头线616 | 湖头村#3变 | 0 | 10 | 德化县 | 泉州市
1035 | 李田变10kV汤头线616 | 吉山村#1变 | 0 | 10 | 德化县 | 泉州市
1036 | 李田变10kV汤头线616 | 吉山村#2变 | 0 | 10 | 德化县 | 泉州市
1037 | 李田变10kV汤头线616 | 吉山村#3变 | 0 | 10 | 德化县 | 泉州市
1038 | 李田变10kV后格线611 | 际头村#1变 | 0 | 10 | 德化县 | 泉州市
1039 | 李田变10kV后格线611 | 际头村#2变 | 0 | 10 | 德化县 | 泉州市
1040 | 李田变10kV葛坑线615 | 兰田村#1变 | 0 | 10 | 德化县 | 泉州市
1041 | 李田变10kV葛坑线615 | 兰田村#2变 | 0 | 10 | 德化县 | 泉州市
1042 | 李田变10kV葛坑线615 | 兰田村#3变 | 0 | 10 | 德化县 | 泉州市
1043 | 李田变10kV上涌线613 | 刘坑村#2变 | 0 | 10 | 德化县 | 泉州市
1044 | 李田变10kV上涌线613 | 刘坑村#4变 | 0 | 10 | 德化县 | 泉州市
1045 | 李田变10kV汤头线616 | 门头村#1变 | 0 | 10 | 德化县 | 泉州市
1046 | 李田变10kV汤头线616 | 门头村#2变 | 0 | 10 | 德化县 | 泉州市
1047 | 李田变10kV汤头线616 | 门头村#3变 | 0 | 10 | 德化县 | 泉州市
1048 | 李田变10kV后格线611 | 彭坑村#1变 | 0 | 10 | 德化县 | 泉州市
1049 | 李田变10kV后格线611 | 彭坑村#2变 | 0 | 10 | 德化县 | 泉州市
1050 | 李田变10kV后格线611 | 彭坑村#3变 | 0 | 10 | 德化县 | 泉州市
1051 | 李田变10kV后格线611 | 彭坑村#4变 | 0 | 10 | 德化县 | 泉州市
1052 | 李田变10kV后格线611 | 彭坑村#5变 | 0 | 10 | 德化县 | 泉州市
1053 | 李田变10kV杨梅线614 | 邱村村#1变 | 0 | 10 | 德化县 | 泉州市
1054 | 李田变10kV杨梅线614 | 邱村村#2变 | 0 | 10 | 德化县 | 泉州市
1055 | 李田变10kV杨梅线614 | 邱村村#3变 | 0 | 10 | 德化县 | 泉州市
1056 | 李田变10kV上涌线613 | 上涌村#4变 | 0 | 10 | 德化县 | 泉州市
1057 | 李田变10kV上涌线613 | 上涌村#5变 | 0 | 10 | 德化县 | 泉州市
1058 | 李田变10kV上涌线613 | 上涌村#6变 | 0 | 10 | 德化县 | 泉州市
1059 | 李田变10kV葛坑线615 | 水门村#3变 | 0 | 10 | 德化县 | 泉州市
1060 | 李田变10kV汤头线616 | 汤头村#1变 | 0 | 10 | 德化县 | 泉州市
1061 | 李田变10kV汤头线616 | 汤头村#2变 | 0 | 10 | 德化县 | 泉州市
1062 | 李田变10kV汤头线616 | 汤头村#7变 | 0 | 10 | 德化县 | 泉州市
1063 | 李田变10kV汤头线616 | 汤头村#8变 | 0 | 10 | 德化县 | 泉州市
1064 | 李田变10kV葛坑线615 | 霞玲村#1变 | 0 | 10 | 德化县 | 泉州市
1065 | 李田变10kV葛坑线615 | 霞玲村#2变 | 0 | 10 | 德化县 | 泉州市
1066 | 李田变10kV杨梅线614 | 霞玲村#3变 | 0 | 10 | 德化县 | 泉州市
1067 | 李田变10kV汤头线616 | 下村村#1变 | 0 | 10 | 德化县 | 泉州市
1068 | 李田变10kV汤头线616 | 下村村#2变 | 0 | 10 | 德化县 | 泉州市
1069 | 李田变10kV汤头线616 | 下村村#3变 | 0 | 10 | 德化县 | 泉州市
1070 | 李田变10kV上涌线613 | 下涌村#10变 | 0 | 10 | 德化县 | 泉州市
1071 | 李田变10kV上涌线613 | 下涌村#11变 | 0 | 10 | 德化县 | 泉州市
1072 | 李田变10kV上涌线613 | 下涌村#12变 | 0 | 10 | 德化县 | 泉州市
1073 | 李田变10kV上涌线613 | 下涌村#13变 | 0 | 10 | 德化县 | 泉州市
1074 | 李田变10kV上涌线613 | 下涌村#14变 | 0 | 10 | 德化县 | 泉州市
1075 | 李田变10kV上涌线613 | 下涌村#15变 | 0 | 10 | 德化县 | 泉州市
1076 | 李田变10kV上涌线613 | 下涌村#1变 | 0 | 10 | 德化县 | 泉州市
1077 | 李田变10kV上涌线613 | 下涌村#2变 | 0 | 10 | 德化县 | 泉州市
1078 | 李田变10kV上涌线613 | 下涌村#3变 | 0 | 10 | 德化县 | 泉州市
1079 | 李田变10kV上涌线613 | 下涌村#4变 | 0 | 10 | 德化县 | 泉州市
1080 | 李田变10kV上涌线613 | 下涌村#5变 | 0 | 10 | 德化县 | 泉州市
1081 | 李田变10kV上涌线613 | 下涌村#6变 | 0 | 10 | 德化县 | 泉州市
1082 | 李田变10kV上涌线613 | 下涌村#7变 | 0 | 10 | 德化县 | 泉州市
1083 | 李田变10kV上涌线613 | 下涌村#8变 | 0 | 10 | 德化县 | 泉州市
1084 | 李田变10kV上涌线613 | 下涌村#9变 | 0 | 10 | 德化县 | 泉州市
1085 | 李田变10kV杨梅线614 | 杨梅村#1变 | 0 | 10 | 德化县 | 泉州市
1086 | 李田变10kV杨梅线614 | 杨梅村#6变 | 0 | 10 | 德化县 | 泉州市
1087 | 李田变10kV杨梅线614 | 杨梅村7#变 | 0 | 10 | 德化县 | 泉州市
1088 | 李田变10kV后格线611 | 涌溪村#1变 | 0 | 10 | 德化县 | 泉州市
1089 | 李田变10kV后格线611 | 涌溪村#2变 | 0 | 10 | 德化县 | 泉州市
1090 | 李田变10kV后格线611 | 涌溪村#3变 | 0 | 10 | 德化县 | 泉州市
1091 | 李田变10kV上涌线613 | 曾坂村#1变 | 0 | 10 | 德化县 | 泉州市
1092 | 李田变10kV上涌线613 | 曾坂村#2变 | 0 | 10 | 德化县 | 泉州市
1093 | 李田变10kV上涌线613 | 曾坂村#3变 | 0 | 10 | 德化县 | 泉州市
1094 | 李田变10kV上涌线613 | 曾坂村#4变 | 0 | 10 | 德化县 | 泉州市
1095 | 李田变10kV上涌线613 | 曾坂村#5变 | 0 | 10 | 德化县 | 泉州市
1096 | 李田变10kV上涌线613 | 曾坂村#6变 | 0 | 10 | 德化县 | 泉州市
1097 | 李田变10kV汤头线616 | 中洋村#1变 | 0 | 10 | 德化县 | 泉州市
1098 | 李田变10kV汤头线616 | 中洋村#2变 | 0 | 10 | 德化县 | 泉州市
1099 | 乐陶变10kV陶西Ⅱ回617 | 城东Ⅲ期#5公变 | 252 | 10 | 德化县 | 泉州市
1100 | 乐陶变10kV奎斗线614 | 城东标准化厂房#1公变 | 601.8 | 10 | 德化县 | 泉州市
1101 | 乐陶变10kV奎斗线614 | 城东标准化厂房#2公变 | 1000 | 10 | 德化县 | 泉州市
1102 | 乐陶变10kV隆泰线616 | 城东工业区三期（瓷土加工区）公用配变 | 200 | 10 | 德化县 | 泉州市
1103 | 乐陶变10kV美图Ⅰ回631 | 城东虎头山公用箱变 | 320 | 10 | 德化县 | 泉州市
1104 | 乐陶变10kV美图Ⅱ回632 | 城东开发区#14公用#1765配变 | 222.85 | 10 | 德化县 | 泉州市
1105 | 乐陶变10kV美图Ⅱ回632 | 城东开发区小企业园#3公用#336配变 | 252 | 10 | 德化县 | 泉州市
1106 | 乐陶变10kV隆泰线616 | 凤洋#3公用#385配变 | 320 | 10 | 德化县 | 泉州市
1107 | 乐陶变10kV隆泰线616 | 凤洋安置地#1变 | 320 | 10 | 德化县 | 泉州市
1108 | 乐陶变10kV隆泰线616 | 凤洋安置地#2变 | 320 | 10 | 德化县 | 泉州市
1109 | 乐陶变10kV隆泰线616 | 凤洋安置地#3变 | 320 | 10 | 德化县 | 泉州市
1110 | 乐陶变10kV隆泰线616 | 凤洋安置地#4变 | 800 | 10 | 德化县 | 泉州市
1111 | 乐陶变10kV隆泰线616 | 凤洋水尾公用变 | 64 | 10 | 德化县 | 泉州市
1112 | 乐陶变10kV奎斗线614 | 富贵世家#1公变 | 640 | 10 | 德化县 | 泉州市
1113 | 乐陶变10kV隆泰线616 | 富贵世家#2公变 | 640 | 10 | 德化县 | 泉州市
1114 | 乐陶变10kV奎斗线614 | 富贵世家#3公变 | 640 | 10 | 德化县 | 泉州市
1115 | 乐陶变10kV隆泰线616 | 富贵世家#4公变 | 640 | 10 | 德化县 | 泉州市
1116 | 乐陶变10kV奎斗线614 | 富贵世家#5公变 | 640 | 10 | 德化县 | 泉州市
1117 | 乐陶变10kV隆泰线616 | 富贵世家#6公变 | 640 | 10 | 德化县 | 泉州市
1118 | 乐陶变10kV奎斗线614 | 富贵世家#7公变 | 640 | 10 | 德化县 | 泉州市
1119 | 乐陶变10kV隆泰线616 | 富贵世家#8公变 | 640 | 10 | 德化县 | 泉州市
1120 | 乐陶变10kV陶西Ⅰ回615 | 工业园区公用#1671配变 | 400 | 10 | 德化县 | 泉州市
1121 | 乐陶变10kV龙门滩线613 | 古洋园区#2公用配变 | 200 | 10 | 德化县 | 泉州市
1122 | 乐陶变10kV美图Ⅰ回631 | 国网德化供电公司浔中镇后所村城市充电站公用配变 | 504 | 10 | 德化县 | 泉州市
1123 | 乐陶变10kV陶西Ⅰ回615 | 后所#2公用#257配变 | 160 | 10 | 德化县 | 泉州市
1124 | 乐陶变10kV美图Ⅰ回631 | 后所片区安置地F区#1公用配变 | 640 | 10 | 德化县 | 泉州市
1125 | 乐陶变10kV美图Ⅰ回631 | 后所片区安置地F区#2公用配变 | 640 | 10 | 德化县 | 泉州市
1126 | 乐陶变10kV美图Ⅰ回631 | 后所片区安置地G区#1公用配变 | 640 | 10 | 德化县 | 泉州市
1127 | 乐陶变10kV美图Ⅰ回631 | 后所片区安置地G区#2公用配变 | 640 | 10 | 德化县 | 泉州市
1128 | 乐陶变10kV美图Ⅰ回631 | 后所片区安置地H区公用箱变 | 240.12 | 10 | 德化县 | 泉州市
1129 | 乐陶变10kV奎斗线614 | 后洋大道#1公用配变 | 252 | 10 | 德化县 | 泉州市
1130 | 乐陶变10kV陶西Ⅱ回617 | 后洋大道#2公变 | 400 | 10 | 德化县 | 泉州市
1131 | 乐陶变10kV陶西Ⅰ回615 | 嘉裕花苑二期#10公变 | 640 | 10 | 德化县 | 泉州市
1132 | 乐陶变10kV陶西Ⅰ回615 | 嘉裕花苑二期#1公变 | 640 | 10 | 德化县 | 泉州市
1133 | 乐陶变10kV陶西Ⅰ回615 | 嘉裕花苑二期#2公变 | 640 | 10 | 德化县 | 泉州市
1134 | 乐陶变10kV陶西Ⅰ回615 | 嘉裕花苑二期#3公变 | 640 | 10 | 德化县 | 泉州市
1135 | 乐陶变10kV陶西Ⅰ回615 | 嘉裕花苑二期#4公变 | 640 | 10 | 德化县 | 泉州市
1136 | 乐陶变10kV陶西Ⅰ回615 | 嘉裕花苑二期#5公变 | 640 | 10 | 德化县 | 泉州市
1137 | 乐陶变10kV陶西Ⅰ回615 | 嘉裕花苑二期#6公变 | 640 | 10 | 德化县 | 泉州市
1138 | 乐陶变10kV陶西Ⅰ回615 | 嘉裕花苑二期#7公变 | 640 | 10 | 德化县 | 泉州市
1139 | 乐陶变10kV陶西Ⅰ回615 | 嘉裕花苑二期#8公变 | 640 | 10 | 德化县 | 泉州市
1140 | 乐陶变10kV陶西Ⅰ回615 | 嘉裕花苑二期#9公变 | 640 | 10 | 德化县 | 泉州市
1141 | 乐陶变10kV新隆线619 | 景盛花园#1配电室#1公变 | 640 | 10 | 德化县 | 泉州市
1142 | 乐陶变10kV新隆线619 | 景盛花园#1配电室#3公变 | 640 | 10 | 德化县 | 泉州市
1143 | 乐陶变10kV新隆线619 | 景盛花园#2配电室#1公变 | 640 | 10 | 德化县 | 泉州市
1144 | 乐陶变10kV新隆线619 | 景盛花园#2配电室#3公变 | 640 | 10 | 德化县 | 泉州市
1145 | 乐陶变10kV新隆线619 | 景盛花园#3配电室#1公变 | 640 | 10 | 德化县 | 泉州市
1146 | 乐陶变10kV新隆线619 | 景盛花园#3配电室#3公变 | 640 | 10 | 德化县 | 泉州市
1147 | 乐陶变10kV新隆线619 | 景盛花园#4配电室#1公变 | 640 | 10 | 德化县 | 泉州市
1148 | 乐陶变10kV新隆线619 | 康城美墅#1配电室#1变压器 | 640 | 10 | 德化县 | 泉州市
1149 | 乐陶变10kV新隆线619 | 康城美墅#1配电室#2变压器 | 640 | 10 | 德化县 | 泉州市
1150 | 乐陶变10kV新隆线619 | 康城美墅#1配电室#3变压器 | 640 | 10 | 德化县 | 泉州市
1151 | 乐陶变10kV新隆线619 | 康城美墅#1配电室#4变压器 | 640 | 10 | 德化县 | 泉州市
1152 | 乐陶变10kV新隆线619 | 康城美墅#2配电室#5变压器 | 640 | 10 | 德化县 | 泉州市
1153 | 乐陶变10kV新隆线619 | 康城美墅#2配电室#6变压器 | 640 | 10 | 德化县 | 泉州市
1154 | 乐陶变10kV新隆线619 | 康城美墅#2配电室#7变压器 | 640 | 10 | 德化县 | 泉州市
1155 | 乐陶变10kV新隆线619 | 康城美墅#2配电室#8变压器 | 640 | 10 | 德化县 | 泉州市
1156 | 乐陶变10kV新隆线619 | 康城美墅#3配电室#10变压器 | 640 | 10 | 德化县 | 泉州市
1157 | 乐陶变10kV新隆线619 | 康城美墅#3配电室#11变压器 | 640 | 10 | 德化县 | 泉州市
1158 | 乐陶变10kV新隆线619 | 康城美墅#3配电室#12变压器 | 640 | 10 | 德化县 | 泉州市
1159 | 乐陶变10kV新隆线619 | 康城美墅#3配电室#9变压器 | 640 | 10 | 德化县 | 泉州市
1160 | 乐陶变10kV美图Ⅰ回631 | 乐陶#1公用#437配变 | 128 | 10 | 德化县 | 泉州市
1161 | 乐陶变10kV美图Ⅰ回631 | 乐陶#2公用#436配变 | 200 | 10 | 德化县 | 泉州市
1162 | 乐陶变10kV隆泰线616 | 乐陶#3公用#261配变 | 200 | 10 | 德化县 | 泉州市
1163 | 乐陶变10kV美图Ⅰ回631 | 乐陶#8公用#297配变 | 200 | 10 | 德化县 | 泉州市
1164 | 乐陶变10kV美图Ⅰ回631 | 乐陶安置房#1公变 | 504 | 10 | 德化县 | 泉州市
1165 | 乐陶变10kV美图Ⅰ回631 | 乐陶安置房#2公变 | 504 | 10 | 德化县 | 泉州市
1166 | 乐陶变10kV美图Ⅰ回631 | 乐陶安置房#3公变 | 320 | 10 | 德化县 | 泉州市
1167 | 乐陶变10kV美图Ⅰ回631 | 乐陶安置房#4公变 | 320 | 10 | 德化县 | 泉州市
1168 | 乐陶变10kV美图Ⅰ回631 | 乐陶安置房#5公变 | 320 | 10 | 德化县 | 泉州市
1169 | 乐陶变10kV美图Ⅰ回631 | 乐陶安置房#6公变 | 320 | 10 | 德化县 | 泉州市
1170 | 乐陶变10kV美图Ⅰ回631 | 乐陶安置房#7公变 | 320 | 10 | 德化县 | 泉州市
1171 | 乐陶变10kV美图Ⅰ回631 | 乐陶安置房#8公变 | 504 | 10 | 德化县 | 泉州市
1172 | 乐陶变10kV美图Ⅰ回631 | 六车#2公用配变 | 200 | 10 | 德化县 | 泉州市
1173 | 乐陶变10kV隆泰线616 | 六车公用配变 | 160 | 10 | 德化县 | 泉州市
1174 | 乐陶变10kV美图Ⅱ回632 | 尚东首府#1配电室#1变压器 | 640 | 10 | 德化县 | 泉州市
1175 | 乐陶变10kV美图Ⅱ回632 | 尚东首府#1配电室#3变压器 | 504 | 10 | 德化县 | 泉州市
1176 | 乐陶变10kV美图Ⅱ回632 | 尚东首府#2配电室#1变压器 | 640 | 10 | 德化县 | 泉州市
1177 | 乐陶变10kV美图Ⅱ回632 | 尚东首府#2配电室#3变压器 | 640 | 10 | 德化县 | 泉州市
1178 | 乐陶变10kV美图Ⅱ回632 | 尚东首府#3配电室#1变压器 | 640 | 10 | 德化县 | 泉州市
1179 | 乐陶变10kV美图Ⅱ回632 | 尚东支线#017-1杆城东#10公用#369配变配变 | 252 | 10 | 德化县 | 泉州市
1180 | 乐陶变10kV美图Ⅰ回631 | 陶源新居#1公变 | 800 | 10 | 德化县 | 泉州市
1181 | 乐陶变10kV美图Ⅰ回631 | 陶源新居#2公变 | 800 | 10 | 德化县 | 泉州市
1182 | 乐陶变10kV美图Ⅰ回631 | 陶源新居#3公变 | 800 | 10 | 德化县 | 泉州市
1183 | 乐陶变10kV美图Ⅰ回631 | 陶源新居#4公变 | 640 | 10 | 德化县 | 泉州市
1184 | 乐陶变10kV美图Ⅰ回631 | 陶源新居#5公变 | 640 | 10 | 德化县 | 泉州市
1185 | 乐陶变10kV美图Ⅰ回631 | 陶源新居#6公变 | 640 | 10 | 德化县 | 泉州市
1186 | 乐陶变10kV美图Ⅰ回631 | 陶源新居#7公变 | 800 | 10 | 德化县 | 泉州市
1187 | 乐陶变10kV奎斗线614 | 新秀园#3公用配变 | 320 | 10 | 德化县 | 泉州市
1188 | 乐陶变10kV陶北Ⅳ回626 | 10kV华骏东方城Ⅱ期#1公变 | 640 | 10 | 德化县 | 泉州市
1189 | 乐陶变10kV陶北Ⅳ回626 | 10kV华骏东方城Ⅱ期#2公变 | 640 | 10 | 德化县 | 泉州市
1190 | 乐陶变10kV陶北Ⅳ回626 | 10kV华骏东方城Ⅱ期#3公变 | 640 | 10 | 德化县 | 泉州市
1191 | 乐陶变10kV陶北Ⅳ回626 | 百盛广场#1公变 | 640 | 10 | 德化县 | 泉州市
1192 | 乐陶变10kV陶北Ⅳ回626 | 百盛广场#3公变 | 800 | 10 | 德化县 | 泉州市
1193 | 乐陶变10kV陶北Ⅰ回623 | 宝龙花园#1公用#1596配变 | 400 | 10 | 德化县 | 泉州市
1194 | 乐陶变10kV陶北Ⅰ回623 | 宝龙花园#2公用#1597配变 | 504 | 10 | 德化县 | 泉州市
1195 | 乐陶变10kV陶北Ⅱ回624 | 城东#6公用#326配变 | 200 | 10 | 德化县 | 泉州市
1196 | 乐陶变10kV陶北Ⅰ回623 | 城东Ⅱ期后所片区安置地#1747公用配变 | 640 | 10 | 德化县 | 泉州市
1197 | 乐陶变10kV陶北Ⅲ回625 | 城东花苑#1公变 | 640 | 10 | 德化县 | 泉州市
1198 | 乐陶变10kV陶北Ⅲ回625 | 城东花苑#3公用 | 640 | 10 | 德化县 | 泉州市
1199 | 乐陶变10kV陶北Ⅳ回626 | 城东开发区#13公用#1567配变 | 252 | 10 | 德化县 | 泉州市
1200 | 乐陶变10kV陶北Ⅳ回626 | 城东开发区#16公用#1775配变 | 230.54 | 10 | 德化县 | 泉州市
1201 | 乐陶变10kV陶北Ⅳ回626 | 城东开发区#8公用#349配变 | 252 | 10 | 德化县 | 泉州市
1202 | 乐陶变10kV陶东Ⅰ回651 | 城东开发区三期#1公变 | 400 | 10 | 德化县 | 泉州市
1203 | 乐陶变10kV陶北Ⅱ回624 | 东头#2公用#1207配变 | 252 | 10 | 德化县 | 泉州市
1204 | 乐陶变10kV陶北Ⅰ回623 | 东头#3公用#1105配变 | 320 | 10 | 德化县 | 泉州市
1205 | 乐陶变10kV陶北Ⅰ回623 | 东头#4公变 | 320 | 10 | 德化县 | 泉州市
1206 | 乐陶变10kV陶北Ⅰ回623 | 东头安置地#1公变 | 640 | 10 | 德化县 | 泉州市
1207 | 乐陶变10kV陶北Ⅰ回623 | 东头公用#062配变 | 176.21 | 10 | 德化县 | 泉州市
1208 | 乐陶变10kV陶北Ⅱ回624 | 国网德化供电公司顺美工艺厂充电站公用配变 | 504 | 10 | 德化县 | 泉州市
1209 | 乐陶变10kV陶北Ⅲ回625 | 红星时代广场#1公变 | 640 | 10 | 德化县 | 泉州市
1210 | 乐陶变10kV陶北Ⅱ回624 | 红星时代广场#2公变 | 640 | 10 | 德化县 | 泉州市
1211 | 乐陶变10kV陶北Ⅱ回624 | 红星时代广场#3公变 | 640 | 10 | 德化县 | 泉州市
1212 | 乐陶变10kV陶北Ⅲ回625 | 红星时代广场#4公变 | 640 | 10 | 德化县 | 泉州市
1213 | 乐陶变10kV陶北Ⅳ回626 | 后所片区安置地B区#1公变 | 504 | 10 | 德化县 | 泉州市
1214 | 乐陶变10kV陶北Ⅳ回626 | 后所片区安置地B区#2公变 | 504 | 10 | 德化县 | 泉州市
1215 | 乐陶变10kV陶洋Ⅱ回654 | 后洋大道#3公变 | 320 | 10 | 德化县 | 泉州市
1216 | 乐陶变10kV陶北Ⅲ回625 | 景盛花园#1配电室#2公变 | 640 | 10 | 德化县 | 泉州市
1217 | 乐陶变10kV陶北Ⅲ回625 | 景盛花园#1配电室#4公变 | 640 | 10 | 德化县 | 泉州市
1218 | 乐陶变10kV陶北Ⅲ回625 | 景盛花园#2配电室#2公变 | 640 | 10 | 德化县 | 泉州市
1219 | 乐陶变10kV陶北Ⅲ回625 | 景盛花园#2配电室#4公变 | 640 | 10 | 德化县 | 泉州市
1220 | 乐陶变10kV陶北Ⅲ回625 | 景盛花园#3配电室#2公变 | 640 | 10 | 德化县 | 泉州市
1221 | 乐陶变10kV陶北Ⅲ回625 | 景盛花园#3配电室#4公变 | 640 | 10 | 德化县 | 泉州市
1222 | 乐陶变10kV陶北Ⅲ回625 | 景盛花园#4配电室#2公变 | 640 | 10 | 德化县 | 泉州市
1223 | 乐陶变10kV陶北Ⅰ回623 | 乐陶#5公用#063配变 | 252 | 10 | 德化县 | 泉州市
1224 | 乐陶变10kV陶北Ⅰ回623 | 龙东小区#1公用#282配变 | 640 | 10 | 德化县 | 泉州市
1225 | 乐陶变10kV陶北Ⅰ回623 | 龙东小区#2公用#390配变 | 1000 | 10 | 德化县 | 泉州市
1226 | 乐陶变10kV陶北Ⅰ回623 | 龙东小区#3公用#391配变 | 640 | 10 | 德化县 | 泉州市
1227 | 乐陶变10kV陶北Ⅰ回623 | 龙东小区#4公用#392配变 | 640 | 10 | 德化县 | 泉州市
1228 | 乐陶变10kV陶东Ⅰ回651 | 香业园#1公变 | 200 | 10 | 德化县 | 泉州市
1229 | 乐陶变10kV陶东Ⅱ回652 | 新秀园#5公用配变 | 252 | 10 | 德化县 | 泉州市
1230 | 乐陶变10kV陶北Ⅰ回623 | 裕正山水花园#1公变 | 1000 | 10 | 德化县 | 泉州市
1231 | 乐陶变10kV陶北Ⅲ回625 | 裕正山水花园#2公变 | 1000 | 10 | 德化县 | 泉州市
1232 | 金锁变10kV金宝Ⅰ回617 | 宝美开发区#1公用#266配变 | 252 | 10 | 德化县 | 泉州市
1233 | 金锁变10kV金宝Ⅰ回617 | 宝美开发区#2公用#268配变 | 252 | 10 | 德化县 | 泉州市
1234 | 金锁变10kV金龙线611 | 宝美开发区#3公用#267配变 | 252 | 10 | 德化县 | 泉州市
1235 | 金锁变10kV金宝Ⅰ回617 | 宝美开发区#4公用#282配变 | 252 | 10 | 德化县 | 泉州市
1236 | 金锁变10kV车岭Ⅰ回616 | 宝美开发区Ⅱ期#3公用#1631配变 | 200 | 10 | 德化县 | 泉州市
1237 | 金锁变10kV车岭Ⅰ回616 | 宝美新苑#1公用配变 | 800 | 10 | 德化县 | 泉州市
1238 | 金锁变10kV车岭Ⅰ回616 | 宝美新苑#3公用配变 | 800 | 10 | 德化县 | 泉州市
1239 | 金锁变10kV金北线613 | 宝美职工公寓#1公用配变 | 800 | 10 | 德化县 | 泉州市
1240 | 金锁变10kV金北线613 | 宝美职工公寓#2公用#922配变 | 504 | 10 | 德化县 | 泉州市
1241 | 金锁变10kV金北线613 | 宝美职工公寓公用#3配变 | 320 | 10 | 德化县 | 泉州市
1242 | 金锁变10kV魁榜线618 | 碧桂园#1公用配变 | 800 | 10 | 德化县 | 泉州市
1243 | 金锁变10kV魁榜线618 | 碧桂园#2公用配变 | 800 | 10 | 德化县 | 泉州市
1244 | 金锁变10kV魁榜线618 | 碧桂园#3公用配变 | 1000 | 10 | 德化县 | 泉州市
1245 | 金锁变10kV魁榜线618 | 碧桂园#4公用配变 | 1000 | 10 | 德化县 | 泉州市
1246 | 金锁变10kV魁榜线618 | 碧桂园大洋公用配变 | 160 | 10 | 德化县 | 泉州市
1247 | 金锁变10kV紫云Ⅰ回614 | 长蓝#1公用#251配变 | 160 | 10 | 德化县 | 泉州市
1248 | 金锁变10kV紫云Ⅰ回614 | 长蓝#2公用#250配变 | 128 | 10 | 德化县 | 泉州市
1249 | 金锁变10kV魁榜线618 | 丁乾#9公变 | 160 | 10 | 德化县 | 泉州市
1250 | 金锁变10kV魁榜线618 | 凤曙小区#13公变 | 640 | 10 | 德化县 | 泉州市
1251 | 金锁变10kV魁榜线618 | 凤曙小区#18公变 | 640 | 10 | 德化县 | 泉州市
1252 | 金锁变10kV魁榜线618 | 凤曙小区#19公变 | 640 | 10 | 德化县 | 泉州市
1253 | 金锁变10kV魁榜线618 | 凤曙小区#1公变 | 640 | 10 | 德化县 | 泉州市
1254 | 金锁变10kV魁榜线618 | 凤曙小区#2公变 | 640 | 10 | 德化县 | 泉州市
1255 | 金锁变10kV魁榜线618 | 凤曙小区基建#1公变 | 320 | 10 | 德化县 | 泉州市
1256 | 金锁变10kV魁榜线618 | 凤曙小区基建#2公变 | 320 | 10 | 德化县 | 泉州市
1257 | 金锁变10kV魁榜线618 | 凤曙小区基建#3公变 | 320 | 10 | 德化县 | 泉州市
1258 | 金锁变10kV紫云Ⅰ回614 | 高阳村#5公用#1787配变 | 22.8 | 10 | 德化县 | 泉州市
1259 | 金锁变10kV紫云Ⅰ回614 | 高阳村部#1公用#253配变 | 252 | 10 | 德化县 | 泉州市
1260 | 金锁变10kV紫云Ⅰ回614 | 高阳村部#3公用#364配变 | 160 | 10 | 德化县 | 泉州市
1261 | 金锁变10kV紫云Ⅰ回614 | 高阳村部#4公变 | 277.86 | 10 | 德化县 | 泉州市
1262 | 金锁变10kV紫云Ⅰ回614 | 高阳村部#7公用配变 | 320 | 10 | 德化县 | 泉州市
1263 | 金锁变10kV紫云Ⅰ回614 | 高阳村部#8公变 | 80 | 10 | 德化县 | 泉州市
1264 | 金锁变10kV紫云Ⅰ回614 | 高阳村部#9公变 | 160 | 10 | 德化县 | 泉州市
1265 | 金锁变10kV紫云Ⅰ回614 | 高阳村部水尾公用配变 | 320 | 10 | 德化县 | 泉州市
1266 | 金锁变10kV紫云Ⅰ回614 | 过乐池#1公用配变 | 38.58 | 10 | 德化县 | 泉州市
1267 | 金锁变10kV魁榜线618 | 海丝广场#2配电室#1公变 | 800 | 10 | 德化县 | 泉州市
1268 | 金锁变10kV魁榜线618 | 海丝广场#2配电室#2公变 | 800 | 10 | 德化县 | 泉州市
1269 | 金锁变10kV魁榜线618 | 海丝广场#2配电室#3公变 | 800 | 10 | 德化县 | 泉州市
1270 | 金锁变10kV魁榜线618 | 海丝广场#2配电室#4公变 | 800 | 10 | 德化县 | 泉州市
1271 | 金锁变10kV魁榜线618 | 海丝广场#3配电室#1公变 | 800 | 10 | 德化县 | 泉州市
1272 | 金锁变10kV魁榜线618 | 海丝广场#3配电室#2公变 | 800 | 10 | 德化县 | 泉州市
1273 | 金锁变10kV魁榜线618 | 海丝广场#4配电室#1公变 | 800 | 10 | 德化县 | 泉州市
1274 | 金锁变10kV魁榜线618 | 海丝广场#4配电室#2公变 | 800 | 10 | 德化县 | 泉州市
1275 | 金锁变10kV魁榜线618 | 海丝广场开闭所#1配电室#1公变 | 800 | 10 | 德化县 | 泉州市
1276 | 金锁变10kV魁榜线618 | 海丝广场开闭所#1配电室#2公变 | 800 | 10 | 德化县 | 泉州市
1277 | 金锁变10kV魁榜线618 | 海丝广场开闭所#1配电室#3公变 | 800 | 10 | 德化县 | 泉州市
1278 | 金锁变10kV魁榜线618 | 海丝广场开闭所#1配电室#4公变 | 800 | 10 | 德化县 | 泉州市
1279 | 金锁变10kV紫云Ⅰ回614 | 合丰制衣项目安置小区#1555配变 | 504 | 10 | 德化县 | 泉州市
1280 | 金锁变10kV紫云Ⅰ回614 | 金城新村#1公变 | 640 | 10 | 德化县 | 泉州市
1281 | 金锁变10kV紫云Ⅰ回614 | 金城新村#2公变 | 640 | 10 | 德化县 | 泉州市
1282 | 金锁变10kV紫云Ⅰ回614 | 金城新村#3公变 | 640 | 10 | 德化县 | 泉州市
1283 | 金锁变10kV紫云Ⅰ回614 | 金城新村#4公变 | 640 | 10 | 德化县 | 泉州市
1284 | 金锁变10kV紫云Ⅰ回614 | 金城新村#5公变 | 640 | 10 | 德化县 | 泉州市
1285 | 金锁变10kV魁榜线618 | 南雁B1区#1箱变 | 499 | 10 | 德化县 | 泉州市
1286 | 金锁变10kV魁榜线618 | 南雁B1区#2箱变 | 504 | 10 | 德化县 | 泉州市
1287 | 金锁变10kV紫云Ⅰ回614 | 内洋#2公用配变 | 80 | 10 | 德化县 | 泉州市
1288 | 金锁变10kV紫云Ⅰ回614 | 内洋公用#249配变 | 128 | 10 | 德化县 | 泉州市
1289 | 金锁变10kV紫云Ⅰ回614 | 埔仔公用#252配变 | 88.41 | 10 | 德化县 | 泉州市
1290 | 金锁变10kV紫云Ⅰ回614 | 外洋#2公变 | 160 | 10 | 德化县 | 泉州市
1291 | 金锁变10kV紫云Ⅰ回614 | 外洋公用#248配变 | 26.05 | 10 | 德化县 | 泉州市
1292 | 金锁变10kV紫云Ⅰ回614 | 幸福家园#2公用#310配变 | 252 | 10 | 德化县 | 泉州市
1293 | 金锁变10kV紫云Ⅰ回614 | 幸福家园#3公用#360配变 | 200 | 10 | 德化县 | 泉州市
1294 | 金锁变10kV紫云Ⅰ回614 | 幸福家园#4公用#1772箱变 | 504 | 10 | 德化县 | 泉州市
1295 | 金锁变10kV紫云Ⅰ回614 | 幸福家园#5公用配变 | 504 | 10 | 德化县 | 泉州市
1296 | 金锁变10kV紫云Ⅰ回614 | 幸福家园公用#254箱变 | 320 | 10 | 德化县 | 泉州市
1297 | 金锁变10kV紫云Ⅰ回614 | 紫云小区#2公用箱变 | 504 | 10 | 德化县 | 泉州市
1298 | 金锁变10kV紫云Ⅰ回614 | 紫云小区公用#1778配变 | 504 | 10 | 德化县 | 泉州市
1299 | 金锁变10kV魁榜线618 | 庠柄小区、儒林小区B4地块#1公用配变 | 800 | 10 | 德化县 | 泉州市
1300 | 金锁变10kV魁榜线618 | 庠柄小区、儒林小区B4地块#3公用配变 | 800 | 10 | 德化县 | 泉州市
1301 | 金锁变10kV魁榜线618 | 庠柄小区、儒林小区B4地块#4公用配变 | 800 | 10 | 德化县 | 泉州市
1302 | 金锁变10kV魁榜线618 | 庠柄小区、儒林小区B4地块#6公用配变 | 800 | 10 | 德化县 | 泉州市
1303 | 金锁变10kV魁榜线618 | 庠柄小区、儒林小区B4地块#7公用配变 | 800 | 10 | 德化县 | 泉州市
1304 | 金锁变10kV魁榜线618 | 庠柄小区、儒林小区B4地块#9公用配变 | 800 | 10 | 德化县 | 泉州市
1305 | 金锁变10kV宝岭线634 | 10kV儒林小区、庠柄小区地块二、地块三#1公变 | 640 | 10 | 德化县 | 泉州市
1306 | 金锁变10kV宝岭线634 | 10kV儒林小区、庠柄小区地块二、地块三#2公变 | 640 | 10 | 德化县 | 泉州市
1307 | 金锁变10kV金西线632 | 宝美开发区#5公用#272配变 | 252 | 10 | 德化县 | 泉州市
1308 | 金锁变10kV金宝Ⅱ回624 | 宝美开发区#6公用#284配变 | 252 | 10 | 德化县 | 泉州市
1309 | 金锁变10kV车岭Ⅱ回621 | 宝美开发区Ⅱ期#2公用#1630配变 | 200 | 10 | 德化县 | 泉州市
1310 | 金锁变10kV紫云Ⅱ回623 | 蔡径村#11公用配变 | 160 | 10 | 德化县 | 泉州市
1311 | 金锁变10kV紫云Ⅱ回623 | 蔡径村#12公用配变 | 320 | 10 | 德化县 | 泉州市
1312 | 金锁变10kV紫云Ⅱ回623 | 蔡径村#13公用配变 | 320 | 10 | 德化县 | 泉州市
1313 | 金锁变10kV紫云Ⅱ回623 | 蔡径村#2配变 | 320 | 10 | 德化县 | 泉州市
1314 | 金锁变10kV紫云Ⅱ回623 | 蔡径村#4配变 | 252 | 10 | 德化县 | 泉州市
1315 | 金锁变10kV紫云Ⅱ回623 | 蔡径村#6配变 | 160 | 10 | 德化县 | 泉州市
1316 | 金锁变10kV紫云Ⅱ回623 | 蔡径村#7配变 | 160 | 10 | 德化县 | 泉州市
1317 | 金锁变10kV紫云Ⅱ回623 | 蔡径村10#公用变 | 320 | 10 | 德化县 | 泉州市
1318 | 金锁变10kV紫云Ⅱ回623 | 蔡径村9#配变 | 252 | 10 | 德化县 | 泉州市
1319 | 金锁变10kV金洋Ⅰ回631 | 大洋段项目办#1公变 | 320 | 10 | 德化县 | 泉州市
1320 | 金锁变10kV金洋Ⅰ回631 | 大洋段项目办#2公变 | 640 | 10 | 德化县 | 泉州市
1321 | 金锁变10kV金洋Ⅱ回622 | 大坂#1公变 | 160 | 10 | 德化县 | 泉州市
1322 | 金锁变10kV金洋Ⅱ回622 | 大坂#2公用变 | 320 | 10 | 德化县 | 泉州市
1323 | 金锁变10kV金洋Ⅱ回622 | 大坂#3变 | 160 | 10 | 德化县 | 泉州市
1324 | 金锁变10kV金洋Ⅱ回622 | 大坂#4公用#315配变 | 160 | 10 | 德化县 | 泉州市
1325 | 金锁变10kV金洋Ⅱ回622 | 大坂#5公用#362配变 | 252 | 10 | 德化县 | 泉州市
1326 | 金锁变10kV金洋Ⅰ回631 | 丁乾#1公用#189配变 | 252 | 10 | 德化县 | 泉州市
1327 | 金锁变10kV金洋Ⅰ回631 | 丁乾#2公用#190配变 | 200 | 10 | 德化县 | 泉州市
1328 | 金锁变10kV金洋Ⅰ回631 | 丁乾#5公用#375配变 | 160 | 10 | 德化县 | 泉州市
1329 | 金锁变10kV金洋Ⅱ回622 | 丁乾#7公用#1405配变 | 252 | 10 | 德化县 | 泉州市
1330 | 金锁变10kV金洋Ⅰ回631 | 丁乾村霞田公用#1640配变 | 252 | 10 | 德化县 | 泉州市
1331 | 金锁变10kV紫云Ⅱ回623 | 高阳村#10公变 | 320 | 10 | 德化县 | 泉州市
1332 | 金锁变10kV金洋Ⅰ回631 | 湖前#18公变 | 504 | 10 | 德化县 | 泉州市
1333 | 金锁变10kV金洋Ⅰ回631 | 湖前#4公用#144配变 | 320 | 10 | 德化县 | 泉州市
1334 | 金锁变10kV金洋Ⅰ回631 | 湖前#6公用#146配变 | 504 | 10 | 德化县 | 泉州市
1335 | 金锁变10kV金西线632 | 金锁#1公用#247配变 | 252 | 10 | 德化县 | 泉州市
1336 | 金锁变10kV金西线632 | 金锁#3公用#309配变 | 200 | 10 | 德化县 | 泉州市
1337 | 金锁变10kV金洋Ⅱ回622 | 科技园#10公用#187配变 | 320 | 10 | 德化县 | 泉州市
1338 | 金锁变10kV金洋Ⅱ回622 | 科技园#11公用#188配变 | 252 | 10 | 德化县 | 泉州市
1339 | 金锁变10kV金洋Ⅱ回622 | 科技园#12公变 | 320 | 10 | 德化县 | 泉州市
1340 | 金锁变10kV金洋Ⅱ回622 | 科技园#13公变 | 320 | 10 | 德化县 | 泉州市
1341 | 金锁变10kV金洋Ⅱ回622 | 科技园#14变 | 320 | 10 | 德化县 | 泉州市
1342 | 金锁变10kV金洋Ⅱ回622 | 科技园#15公变 | 277 | 10 | 德化县 | 泉州市
1343 | 金锁变10kV宝岭线634 | 科技园#16公变 | 504 | 10 | 德化县 | 泉州市
1344 | 金锁变10kV宝岭线634 | 科技园#17公变 | 504 | 10 | 德化县 | 泉州市
1345 | 金锁变10kV宝岭线634 | 科技园#18公变 | 504 | 10 | 德化县 | 泉州市
1346 | 金锁变10kV金洋Ⅱ回622 | 科技园#1公用#178配变 | 252 | 10 | 德化县 | 泉州市
1347 | 金锁变10kV宝岭线634 | 科技园#2公变 | 504 | 10 | 德化县 | 泉州市
1348 | 金锁变10kV金洋Ⅱ回622 | 科技园#4公变 | 504 | 10 | 德化县 | 泉州市
1349 | 金锁变10kV金洋Ⅱ回622 | 科技园#5公用#182配变 | 252 | 10 | 德化县 | 泉州市
1350 | 金锁变10kV宝岭线634 | 科技园#6公用#517配变 | 252 | 10 | 德化县 | 泉州市
1351 | 金锁变10kV金洋Ⅰ回631 | 科技园#7公用#184配变 | 252 | 10 | 德化县 | 泉州市
1352 | 金锁变10kV绣溪线633 | 魁榜#1箱变 | 800 | 10 | 德化县 | 泉州市
1353 | 金锁变10kV绣溪线633 | 魁榜#2箱变 | 800 | 10 | 德化县 | 泉州市
1354 | 金锁变10kV宝岭线634 | 龙湖#1公变 | 504 | 10 | 德化县 | 泉州市
1355 | 金锁变10kV宝岭线634 | 龙湖#2公变 | 504 | 10 | 德化县 | 泉州市
1356 | 金锁变10kV绣溪线633 | 罗昌洋#1箱变 | 800 | 10 | 德化县 | 泉州市
1357 | 金锁变10kV绣溪线633 | 罗昌洋#2箱变 | 800 | 10 | 德化县 | 泉州市
1358 | 金锁变10kV绣溪线633 | 罗昌洋#3箱变 | 400 | 10 | 德化县 | 泉州市
1359 | 金锁变10kV宝岭线634 | 美的云玺台二期#1配电室#1公变 | 640 | 10 | 德化县 | 泉州市
1360 | 金锁变10kV宝岭线634 | 美的云玺台二期#1配电室#3公变 | 640 | 10 | 德化县 | 泉州市
1361 | 金锁变10kV宝岭线634 | 美的云玺台二期#2配电室#1公变 | 640 | 10 | 德化县 | 泉州市
1362 | 金锁变10kV宝岭线634 | 美的云玺台二期#2配电室#3公变 | 640 | 10 | 德化县 | 泉州市
1363 | 金锁变10kV宝岭线634 | 美的云玺台二期#3配电室#1公变 | 640 | 10 | 德化县 | 泉州市
1364 | 金锁变10kV宝岭线634 | 美的云玺台二期#3配电室#3公变 | 640 | 10 | 德化县 | 泉州市
1365 | 金锁变10kV绣溪线633 | 墨苑#2公变 | 160 | 10 | 德化县 | 泉州市
1366 | 金锁变10kV金洋Ⅰ回631 | 墨苑公用#191配变 | 160 | 10 | 德化县 | 泉州市
1367 | 金锁变10kV金洋Ⅰ回631 | 墨苑聚兴安置房#1公变 | 640 | 10 | 德化县 | 泉州市
1368 | 金锁变10kV金洋Ⅰ回631 | 墨苑小区#1公变 | 640 | 10 | 德化县 | 泉州市
1369 | 金锁变10kV金洋Ⅰ回631 | 墨苑小区#2公变 | 640 | 10 | 德化县 | 泉州市
1370 | 金锁变10kV金洋Ⅰ回631 | 墨苑小区#3公变 | 640 | 10 | 德化县 | 泉州市
1371 | 金锁变10kV金洋Ⅰ回631 | 墨苑小区#4公变 | 640 | 10 | 德化县 | 泉州市
1372 | 金锁变10kV金洋Ⅰ回631 | 墨苑小区#5公变 | 504 | 10 | 德化县 | 泉州市
1373 | 金锁变10kV金洋Ⅰ回631 | 南环#5公用配变 | 400 | 10 | 德化县 | 泉州市
1374 | 金锁变10kV宝岭线634 | 南环#6公用配变 | 400 | 10 | 德化县 | 泉州市
1375 | 金锁变10kV金洋Ⅰ回631 | 南三环公路基建公用#1377配变 | 200 | 10 | 德化县 | 泉州市
1376 | 金锁变10kV金洋Ⅰ回631 | 南三环公用#1662配变 | 320 | 10 | 德化县 | 泉州市
1377 | 金锁变10kV金洋Ⅰ回631 | 山对垵#2公用#1694配变 | 80 | 10 | 德化县 | 泉州市
1378 | 金锁变10kV金洋Ⅰ回631 | 山对垵公变 | 160 | 10 | 德化县 | 泉州市
1379 | 金锁变10kV金洋Ⅰ回631 | 文亭小区#10公变 | 504 | 10 | 德化县 | 泉州市
1380 | 金锁变10kV宝岭线634 | 文亭小区#1公变 | 640 | 10 | 德化县 | 泉州市
1381 | 金锁变10kV金洋Ⅰ回631 | 文亭小区#2公变 | 640 | 10 | 德化县 | 泉州市
1382 | 金锁变10kV宝岭线634 | 文亭小区#3公变 | 640 | 10 | 德化县 | 泉州市
1383 | 金锁变10kV金洋Ⅰ回631 | 文亭小区#4公变 | 640 | 10 | 德化县 | 泉州市
1384 | 金锁变10kV宝岭线634 | 文亭小区#5公变 | 640 | 10 | 德化县 | 泉州市
1385 | 金锁变10kV金洋Ⅰ回631 | 文亭小区#6公变 | 640 | 10 | 德化县 | 泉州市
1386 | 金锁变10kV宝岭线634 | 文亭小区#7公变 | 640 | 10 | 德化县 | 泉州市
1387 | 金锁变10kV金洋Ⅰ回631 | 文亭小区#8公变 | 640 | 10 | 德化县 | 泉州市
1388 | 金锁变10kV宝岭线634 | 文亭小区#9公变 | 504 | 10 | 德化县 | 泉州市
1389 | 金锁变10kV紫云Ⅱ回623 | 紫云开发区#1公用配变 | 320 | 10 | 德化县 | 泉州市
1390 | 金锁变10kV金洋Ⅰ回631 | 庠柄小区、儒林小区B4地块#2公用配变 | 800 | 10 | 德化县 | 泉州市
1391 | 金锁变10kV金洋Ⅰ回631 | 庠柄小区、儒林小区B4地块#5公用配变 | 800 | 10 | 德化县 | 泉州市
1392 | 金锁变10kV金洋Ⅰ回631 | 庠柄小区、儒林小区B4地块#8公用配变 | 800 | 10 | 德化县 | 泉州市
1393 | 厚德变10kV云龙线913 | 佛岭村#1变 | 0 | 10 | 德化县 | 泉州市
1394 | 厚德变10kV格头线914 | 佛岭村#3变 | 0 | 10 | 德化县 | 泉州市
1395 | 厚德变10kV格头线914 | 佛岭村#4变 | 0 | 10 | 德化县 | 泉州市
1396 | 厚德变10kV格头线914 | 格头村#10变 | 0 | 10 | 德化县 | 泉州市
1397 | 厚德变10kV格头线914 | 格头村#11变 | 0 | 10 | 德化县 | 泉州市
1398 | 厚德变10kV格头线914 | 格头村#12变 | 0 | 10 | 德化县 | 泉州市
1399 | 厚德变10kV格头线914 | 格头村#13变 | 0 | 10 | 德化县 | 泉州市
1400 | 厚德变10kV格头线914 | 格头村#14变 | 0 | 10 | 德化县 | 泉州市
1401 | 厚德变10kV格头线914 | 格头村#2变 | 0 | 10 | 德化县 | 泉州市
1402 | 厚德变10kV格头线914 | 格头村#3变 | 0 | 10 | 德化县 | 泉州市
1403 | 厚德变10kV格头线914 | 格头村#4变 | 0 | 10 | 德化县 | 泉州市
1404 | 厚德变10kV格头线914 | 格头村#5变 | 0 | 10 | 德化县 | 泉州市
1405 | 厚德变10kV格头线914 | 格头村#6变 | 0 | 10 | 德化县 | 泉州市
1406 | 厚德变10kV格头线914 | 格头村#7变 | 0 | 10 | 德化县 | 泉州市
1407 | 厚德变10kV格头线914 | 格头村#8变 | 0 | 10 | 德化县 | 泉州市
1408 | 厚德变10kV格头线914 | 格头村#9变 | 0 | 10 | 德化县 | 泉州市
1409 | 厚德变10kV云龙线913 | 国宝村#1变 | 0 | 10 | 德化县 | 泉州市
1410 | 厚德变10kV云龙线913 | 国宝村#2变 | 0 | 10 | 德化县 | 泉州市
1411 | 厚德变10kV云龙线913 | 国宝村#3变 | 0 | 10 | 德化县 | 泉州市
1412 | 厚德变10kV云龙线913 | 国宝村#4变 | 0 | 10 | 德化县 | 泉州市
1413 | 厚德变10kV云龙线913 | 国宝乡政府#1变 | 0 | 10 | 德化县 | 泉州市
1414 | 厚德变10kV格头线914 | 厚德村#1变 | 0 | 10 | 德化县 | 泉州市
1415 | 厚德变10kV格头线914 | 厚德村#2变 | 0 | 10 | 德化县 | 泉州市
1416 | 厚德变10kV格头线914 | 厚德村#3变 | 0 | 10 | 德化县 | 泉州市
1417 | 厚德变10kV格头线914 | 厚德村#4变 | 0 | 10 | 德化县 | 泉州市
1418 | 厚德变10kV格头线914 | 厚德村#5变 | 0 | 10 | 德化县 | 泉州市
1419 | 厚德变10kV格头线914 | 厚德村#6变 | 0 | 10 | 德化县 | 泉州市
1420 | 厚德变10kV云龙线913 | 猛虎村#1变 | 0 | 10 | 德化县 | 泉州市
1421 | 厚德变10kV云龙线913 | 猛虎村#2变 | 0 | 10 | 德化县 | 泉州市
1422 | 厚德变10kV云龙线913 | 猛虎村#3变 | 0 | 10 | 德化县 | 泉州市
1423 | 厚德变10kV南斗线912 | 南斗村#1变 | 0 | 10 | 德化县 | 泉州市
1424 | 厚德变10kV南斗线912 | 南斗村#2变 | 0 | 10 | 德化县 | 泉州市
1425 | 厚德变10kV南斗线912 | 南斗村#3变 | 0 | 10 | 德化县 | 泉州市
1426 | 厚德变10kV南斗线912 | 南斗村#4变 | 0 | 10 | 德化县 | 泉州市
1427 | 厚德变10kV南斗线912 | 南斗村#5变 | 0 | 10 | 德化县 | 泉州市
1428 | 厚德变10kV南斗线912 | 内坂村#1变 | 0 | 10 | 德化县 | 泉州市
1429 | 厚德变10kV南斗线912 | 内坂村#2变 | 0 | 10 | 德化县 | 泉州市
1430 | 厚德变10kV南斗线912 | 上洋村#1变 | 0 | 10 | 德化县 | 泉州市
1431 | 厚德变10kV南斗线912 | 上洋村#2变 | 0 | 10 | 德化县 | 泉州市
1432 | 厚德变10kV南斗线912 | 上洋村#3变 | 0 | 10 | 德化县 | 泉州市
1433 | 厚德变10kV南斗线912 | 祥云村#1变 | 0 | 10 | 德化县 | 泉州市
1434 | 厚德变10kV南斗线912 | 祥云村#2变 | 0 | 10 | 德化县 | 泉州市
1435 | 桂阳变10kV梓溪线916 | 安章村#1变 | 0 | 10 | 德化县 | 泉州市
1436 | 桂阳变10kV梓溪线916 | 安章村#2变 | 0 | 10 | 德化县 | 泉州市
1437 | 桂阳变10kV梓溪线916 | 安章村#3变 | 0 | 10 | 德化县 | 泉州市
1438 | 桂阳变10kV梓溪线916 | 安章村#4变 | 0 | 10 | 德化县 | 泉州市
1439 | 桂阳变10kV梓溪线916 | 陈溪村#1变 | 0 | 10 | 德化县 | 泉州市
1440 | 桂阳变10kV梓溪线916 | 陈溪村#2变 | 0 | 10 | 德化县 | 泉州市
1441 | 桂阳变10kV梓溪线916 | 陈溪村#3变 | 0 | 10 | 德化县 | 泉州市
1442 | 桂阳变10kV桂阳线914 | 桂阳村#1变 | 0 | 10 | 德化县 | 泉州市
1443 | 桂阳变10kV王春线912 | 桂阳村#2变 | 0 | 10 | 德化县 | 泉州市
1444 | 桂阳变10kV王春线912 | 桂阳村#3变 | 0 | 10 | 德化县 | 泉州市
1445 | 桂阳变10kV桂阳线914 | 桂阳村#4变 | 0 | 10 | 德化县 | 泉州市
1446 | 桂阳变10kV洪田线913 | 桂阳村#5变 | 0 | 10 | 德化县 | 泉州市
1447 | 桂阳变10kV王春线912 | 王春村#1变 | 0 | 10 | 德化县 | 泉州市
1448 | 桂阳变10kV王春线912 | 王春村#2变 | 0 | 10 | 德化县 | 泉州市
1449 | 桂阳变10kV王春线912 | 王春村#3变 | 0 | 10 | 德化县 | 泉州市
1450 | 桂阳变10kV王春线912 | 王春村#4变 | 0 | 10 | 德化县 | 泉州市
1451 | 桂阳变10kV王春线912 | 王春村#5变 | 0 | 10 | 德化县 | 泉州市
1452 | 桂阳变10kV梓溪线916 | 溪洋村#1变 | 0 | 10 | 德化县 | 泉州市
1453 | 桂阳变10kV洪田线913 | 溪洋村#2变 | 0 | 10 | 德化县 | 泉州市
1454 | 桂阳变10kV梓溪线916 | 溪洋村#3变 | 0 | 10 | 德化县 | 泉州市
1455 | 桂阳变10kV梓溪线916 | 梓溪村#1变 | 0 | 10 | 德化县 | 泉州市
1456 | 桂阳变10kV梓溪线916 | 梓溪村#2变 | 0 | 10 | 德化县 | 泉州市
1457 | 桂阳变10kV梓溪线916 | 梓溪村#3变 | 0 | 10 | 德化县 | 泉州市
1458 | 桂阳变10kV梓溪线916 | 梓溪村#4变 | 0 | 10 | 德化县 | 泉州市
1459 | 桂阳变10kV梓溪线916 | 梓溪村#5变 | 0 | 10 | 德化县 | 泉州市
1460 | 盖德变10kV鹏祥Ⅱ回914 | 初溪#2公用#381配变 | 320 | 10 | 德化县 | 泉州市
1461 | 盖德变10kV鹏祥Ⅱ回914 | 初溪#3公变 | 160 | 10 | 德化县 | 泉州市
1462 | 盖德变10kV吾华线911 | 大乾村#1配变 | 200 | 10 | 德化县 | 泉州市
1463 | 盖德变10kV吾华线911 | 大乾村#2配变 | 134.56 | 10 | 德化县 | 泉州市
1464 | 盖德变10kV吾华线911 | 大乾村#3配变 | 320 | 10 | 德化县 | 泉州市
1465 | 盖德变10kV有济线912 | 大乾村#4配变 | 160 | 10 | 德化县 | 泉州市
1466 | 盖德变10kV鹏祥Ⅱ回914 | 大山#1公变 | 160 | 10 | 德化县 | 泉州市
1467 | 盖德变10kV有济线912 | 凤山村#1配变 | 160 | 10 | 德化县 | 泉州市
1468 | 盖德变10kV有济线912 | 凤山村#2配变 | 320 | 10 | 德化县 | 泉州市
1469 | 盖德变10kV有济线912 | 凤山村#3配变 | 160 | 10 | 德化县 | 泉州市
1470 | 盖德变10kV有济线912 | 福阳村#1配变 | 320 | 10 | 德化县 | 泉州市
1471 | 盖德变10kV有济线912 | 福阳村#2配变 | 80 | 10 | 德化县 | 泉州市
1472 | 盖德变10kV有济线912 | 福阳村#3配变 | 320 | 10 | 德化县 | 泉州市
1473 | 盖德变10kV吾华线911 | 盖德村#1公用配变 | 235.85 | 10 | 德化县 | 泉州市
1474 | 盖德变10kV吾华线911 | 盖德村#2配变 | 252 | 10 | 德化县 | 泉州市
1475 | 盖德变10kV吾华线911 | 盖德村#5公用配变 | 160 | 10 | 德化县 | 泉州市
1476 | 盖德变10kV鹏祥Ⅰ回913 | 红柑园公用#1810配变 | 137.2 | 10 | 德化县 | 泉州市
1477 | 盖德变10kV丽景湾Ⅰ回918 | 丽景湾二期#11公变 | 640 | 10 | 德化县 | 泉州市
1478 | 盖德变10kV丽景湾Ⅰ回918 | 丽景湾二期#13公变 | 640 | 10 | 德化县 | 泉州市
1479 | 盖德变10kV丽景湾Ⅰ回918 | 丽景湾二期#15公变 | 640 | 10 | 德化县 | 泉州市
1480 | 盖德变10kV丽景湾Ⅰ回918 | 丽景湾二期#17公变 | 640 | 10 | 德化县 | 泉州市
1481 | 盖德变10kV丽景湾Ⅰ回918 | 丽景湾二期#19公变 | 640 | 10 | 德化县 | 泉州市
1482 | 盖德变10kV丽景湾Ⅰ回918 | 丽景湾二期#1公变 | 640 | 10 | 德化县 | 泉州市
1483 | 盖德变10kV丽景湾Ⅰ回918 | 丽景湾二期#21公变 | 640 | 10 | 德化县 | 泉州市
1484 | 盖德变10kV丽景湾Ⅰ回918 | 丽景湾二期#3公变 | 640 | 10 | 德化县 | 泉州市
1485 | 盖德变10kV丽景湾Ⅰ回918 | 丽景湾二期#5公变 | 640 | 10 | 德化县 | 泉州市
1486 | 盖德变10kV丽景湾Ⅰ回918 | 丽景湾二期#7公变 | 640 | 10 | 德化县 | 泉州市
1487 | 盖德变10kV丽景湾Ⅰ回918 | 丽景湾二期#9公变 | 504 | 10 | 德化县 | 泉州市
1488 | 盖德变10kV吾华线911 | 林地村#1配变 | 129.75 | 10 | 德化县 | 泉州市
1489 | 盖德变10kV吾华线911 | 林地村#2配变 | 160 | 10 | 德化县 | 泉州市
1490 | 盖德变10kV吾华线911 | 林地村#3配变 | 320 | 10 | 德化县 | 泉州市
1491 | 盖德变10kV吾华线911 | 林地村#4配变 | 80 | 10 | 德化县 | 泉州市
1492 | 盖德变10kV吾华线911 | 林地村#5配变 | 80 | 10 | 德化县 | 泉州市
1493 | 盖德变10kV盖林线917 | 梅苑小区#2公变 | 640 | 10 | 德化县 | 泉州市
1494 | 盖德变10kV盖林线917 | 梅苑小区#4公变 | 640 | 10 | 德化县 | 泉州市
1495 | 盖德变10kV盖林线917 | 梅苑小区#6公变 | 504 | 10 | 德化县 | 泉州市
1496 | 盖德变10kV鹏祥Ⅰ回913 | 鹏祥花园#1公变 | 800 | 10 | 德化县 | 泉州市
1497 | 盖德变10kV鹏祥Ⅰ回913 | 鹏祥花园#2公变 | 800 | 10 | 德化县 | 泉州市
1498 | 盖德变10kV鹏祥Ⅰ回913 | 鹏祥花园#3公变 | 800 | 10 | 德化县 | 泉州市
1499 | 盖德变10kV鹏祥Ⅰ回913 | 鹏祥花园#4公变 | 1000 | 10 | 德化县 | 泉州市
1500 | 盖德变10kV有济线912 | 三福村#1配变 | 294.03 | 10 | 德化县 | 泉州市
1501 | 盖德变10kV有济线912 | 三福村#2配变 | 320 | 10 | 德化县 | 泉州市
1502 | 盖德变10kV有济线912 | 三福村#3配变 | 320 | 10 | 德化县 | 泉州市
1503 | 盖德变10kV有济线912 | 三福村#4配变 | 160 | 10 | 德化县 | 泉州市
1504 | 盖德变10kV吾华线911 | 上地村#1配变 | 304.1 | 10 | 德化县 | 泉州市
1505 | 盖德变10kV吾华线911 | 上地村#2配变 | 320 | 10 | 德化县 | 泉州市
1506 | 盖德变10kV吾华线911 | 上地村#3配变 | 160 | 10 | 德化县 | 泉州市
1507 | 盖德变10kV有济线912 | 上坑村#1配变 | 227.32 | 10 | 德化县 | 泉州市
1508 | 盖德变10kV有济线912 | 上坑村#2配变 | 64 | 10 | 德化县 | 泉州市
1509 | 盖德变10kV有济线912 | 上坑村#3配变 | 160 | 10 | 德化县 | 泉州市
1510 | 盖德变10kV鹏祥Ⅱ回914 | 石鼓#4公用#1785配变 | 320 | 10 | 德化县 | 泉州市
1511 | 盖德变10kV鹏祥Ⅱ回914 | 石山#10公变 | 160 | 10 | 德化县 | 泉州市
1512 | 盖德变10kV鹏祥Ⅱ回914 | 石山#1公用#032配变 | 252 | 10 | 德化县 | 泉州市
1513 | 盖德变10kV鹏祥Ⅱ回914 | 石山#2公变 | 14.6 | 10 | 德化县 | 泉州市
1514 | 盖德变10kV鹏祥Ⅱ回914 | 石山#3公用配变 | 160 | 10 | 德化县 | 泉州市
1515 | 盖德变10kV鹏祥Ⅱ回914 | 石山#4公用配变 | 160 | 10 | 德化县 | 泉州市
1516 | 盖德变10kV鹏祥Ⅱ回914 | 石山#5公用配变 | 320 | 10 | 德化县 | 泉州市
1517 | 盖德变10kV鹏祥Ⅱ回914 | 石山#6公用#1742配变 | 160 | 10 | 德化县 | 泉州市
1518 | 盖德变10kV鹏祥Ⅱ回914 | 石山#7公变 | 320 | 10 | 德化县 | 泉州市
1519 | 盖德变10kV鹏祥Ⅱ回914 | 石山#8公用配变 | 160 | 10 | 德化县 | 泉州市
1520 | 盖德变10kV鹏祥Ⅱ回914 | 石山#9公用配变 | 320 | 10 | 德化县 | 泉州市
1521 | 盖德变10kV万达Ⅰ回915 | 陶瓷商业街#1公变 | 504 | 10 | 德化县 | 泉州市
1522 | 盖德变10kV鹏祥Ⅰ回913 | 土坂#11公用#1356配变 | 252 | 10 | 德化县 | 泉州市
1523 | 盖德变10kV鹏祥Ⅰ回913 | 土坂#13公用#380配变 | 504 | 10 | 德化县 | 泉州市
1524 | 盖德变10kV鹏祥Ⅰ回913 | 土坂#14公用#092配变 | 504 | 10 | 德化县 | 泉州市
1525 | 盖德变10kV鹏祥Ⅰ回913 | 土坂#15公用配变 | 400 | 10 | 德化县 | 泉州市
1526 | 盖德变10kV鹏祥Ⅰ回913 | 土坂#16公用配变 | 400 | 10 | 德化县 | 泉州市
1527 | 盖德变10kV鹏祥Ⅱ回914 | 土坂#19公用配变 | 80 | 10 | 德化县 | 泉州市
1528 | 盖德变10kV鹏祥Ⅰ回913 | 土坂#20公变 | 80 | 10 | 德化县 | 泉州市
1529 | 盖德变10kV鹏祥Ⅰ回913 | 土坂#5变 | 320 | 10 | 德化县 | 泉州市
1530 | 盖德变10kV鹏祥Ⅰ回913 | 土坂#8公用#313配变 | 80 | 10 | 德化县 | 泉州市
1531 | 盖德变10kV鹏祥Ⅱ回914 | 土坂#9公用#365配变 | 200 | 10 | 德化县 | 泉州市
1532 | 盖德变10kV鹏祥Ⅰ回913 | 土坂安置房#1公用#1292配变 | 640 | 10 | 德化县 | 泉州市
1533 | 盖德变10kV鹏祥Ⅰ回913 | 土坂安置房#2公变 | 640 | 10 | 德化县 | 泉州市
1534 | 盖德变10kV鹏祥Ⅰ回913 | 土坂安置房A区#1公变 | 1000 | 10 | 德化县 | 泉州市
1535 | 盖德变10kV鹏祥Ⅰ回913 | 土坂安置房A区#2公变 | 1000 | 10 | 德化县 | 泉州市
1536 | 盖德变10kV鹏祥Ⅰ回913 | 土坂安置房A区#3公变 | 1000 | 10 | 德化县 | 泉州市
1537 | 盖德变10kV鹏祥Ⅱ回914 | 土坂安置房A区#4公变 | 1000 | 10 | 德化县 | 泉州市
1538 | 盖德变10kV鹏祥Ⅱ回914 | 土坂安置房A区#5公变 | 1000 | 10 | 德化县 | 泉州市
1539 | 盖德变10kV鹏祥Ⅱ回914 | 土坂安置房A区#6公变 | 1000 | 10 | 德化县 | 泉州市
1540 | 盖德变10kV鹏祥Ⅱ回914 | 土坂安置房A区#7公变 | 1000 | 10 | 德化县 | 泉州市
1541 | 盖德变10kV鹏祥Ⅰ回913 | 土坂安置房A区#8公变 | 1000 | 10 | 德化县 | 泉州市
1542 | 盖德变10kV鹏祥Ⅰ回913 | 土坂安置房A区#9公变 | 1000 | 10 | 德化县 | 泉州市
1543 | 盖德变10kV鹏祥Ⅰ回913 | 土坂安置房B区#10公变 | 640 | 10 | 德化县 | 泉州市
1544 | 盖德变10kV鹏祥Ⅰ回913 | 土坂安置房B区#1公变 | 640 | 10 | 德化县 | 泉州市
1545 | 盖德变10kV鹏祥Ⅰ回913 | 土坂安置房B区#2公变 | 640 | 10 | 德化县 | 泉州市
1546 | 盖德变10kV鹏祥Ⅰ回913 | 土坂安置房B区#3公变 | 640 | 10 | 德化县 | 泉州市
1547 | 盖德变10kV鹏祥Ⅰ回913 | 土坂安置房B区#4公变 | 640 | 10 | 德化县 | 泉州市
1548 | 盖德变10kV鹏祥Ⅰ回913 | 土坂安置房B区#5公变 | 400 | 10 | 德化县 | 泉州市
1549 | 盖德变10kV鹏祥Ⅰ回913 | 土坂安置房B区#6公变 | 640 | 10 | 德化县 | 泉州市
1550 | 盖德变10kV鹏祥Ⅰ回913 | 土坂安置房B区#7公变 | 400 | 10 | 德化县 | 泉州市
1551 | 盖德变10kV鹏祥Ⅰ回913 | 土坂安置房B区#8公变 | 400 | 10 | 德化县 | 泉州市
1552 | 盖德变10kV鹏祥Ⅰ回913 | 土坂安置房B区#9公变 | 640 | 10 | 德化县 | 泉州市
1553 | 盖德变10kV鹏祥Ⅰ回913 | 土坂移民安置小区公变 | 504 | 10 | 德化县 | 泉州市
1554 | 盖德变10kV万达Ⅰ回915 | 万达金街#1公变 | 504 | 10 | 德化县 | 泉州市
1555 | 盖德变10kV万达Ⅰ回915 | 万达金街#3公变 | 640 | 10 | 德化县 | 泉州市
1556 | 盖德变10kV万达Ⅰ回915 | 万达金街#5公变 | 640 | 10 | 德化县 | 泉州市
1557 | 盖德变10kV吾华线911 | 吾华村#1配变 | 80 | 10 | 德化县 | 泉州市
1558 | 盖德变10kV吾华线911 | 吾华村#2配变 | 160 | 10 | 德化县 | 泉州市
1559 | 盖德变10kV吾华线911 | 吾华村#3配变 | 56.08 | 10 | 德化县 | 泉州市
1560 | 盖德变10kV有济线912 | 下坑村#1配变 | 320 | 10 | 德化县 | 泉州市
1561 | 盖德变10kV有济线912 | 下坑村#2公用配变 | 80 | 10 | 德化县 | 泉州市
1562 | 盖德变10kV有济线912 | 下寮村#1配变 | 320 | 10 | 德化县 | 泉州市
1563 | 盖德变10kV有济线912 | 下寮村#2配变 | 320 | 10 | 德化县 | 泉州市
1564 | 盖德变10kV有济线912 | 下寮村#3配变 | 160 | 10 | 德化县 | 泉州市
1565 | 盖德变10kV有济线912 | 下寮村#4配变 | 252 | 10 | 德化县 | 泉州市
1566 | 盖德变10kV有济线912 | 下寮村#5配变 | 77 | 10 | 德化县 | 泉州市
1567 | 盖德变10kV有济线912 | 下寮村#6配变 | 289.1 | 10 | 德化县 | 泉州市
1568 | 盖德变10kV吾华线911 | 仙岭村#1配变 | 277.6 | 10 | 德化县 | 泉州市
1569 | 盖德变10kV吾华线911 | 仙岭村#2配变 | 160 | 10 | 德化县 | 泉州市
1570 | 盖德变10kV鹏祥Ⅱ回914 | 相垵安置房公变 | 640 | 10 | 德化县 | 泉州市
1571 | 盖德变10kV鹏祥Ⅱ回914 | 小安公用#089配变 | 160 | 10 | 德化县 | 泉州市
1572 | 盖德变10kV有济线912 | 有济村#1配变 | 282.9 | 10 | 德化县 | 泉州市
1573 | 盖德变10kV有济线912 | 有济村#2配变 | 320 | 10 | 德化县 | 泉州市
1574 | 盖德变10kV有济线912 | 有济村#3配变 | 160 | 10 | 德化县 | 泉州市
1575 | 盖德变10kV有济线912 | 有济村#4配变 | 320 | 10 | 德化县 | 泉州市
1576 | 盖德变10kV有济线912 | 有济村#5公变 | 160 | 10 | 德化县 | 泉州市
1577 | 盖德变10kV有济线912 | 有济村#6配变 | 80 | 10 | 德化县 | 泉州市
1578 | 盖德变10kV鹏祥Ⅰ回913 | 坂头#1公用#087配变 | 252 | 10 | 德化县 | 泉州市
1579 | 盖德变10kV盖有线921 | 盖德村#6公变 | 0 | 10 | 德化县 | 泉州市
1580 | 盖德变10kV盖有线921 | 盖德村#7公变 | 0 | 10 | 德化县 | 泉州市
1581 | 盖德变10kV盖有线921 | 盖德村#8公变 | 0 | 10 | 德化县 | 泉州市
1582 | 盖德变10kV鹏祥Ⅲ回941 | 冠福集资楼公用#382配变 | 0 | 10 | 德化县 | 泉州市
1583 | 盖德变10kV丽景湾Ⅱ回924 | 丽景湾#10公变 | 0 | 10 | 德化县 | 泉州市
1584 | 盖德变10kV丽景湾Ⅱ回924 | 丽景湾#12公变 | 0 | 10 | 德化县 | 泉州市
1585 | 盖德变10kV丽景湾Ⅱ回924 | 丽景湾#14公变 | 0 | 10 | 德化县 | 泉州市
1586 | 盖德变10kV丽景湾Ⅱ回924 | 丽景湾#16公变 | 0 | 10 | 德化县 | 泉州市
1587 | 盖德变10kV丽景湾Ⅱ回924 | 丽景湾#18公变 | 0 | 10 | 德化县 | 泉州市
1588 | 盖德变10kV丽景湾Ⅱ回924 | 丽景湾#20公变 | 0 | 10 | 德化县 | 泉州市
1589 | 盖德变10kV丽景湾Ⅱ回924 | 丽景湾#21公变 | 0 | 10 | 德化县 | 泉州市
1590 | 盖德变10kV丽景湾Ⅱ回924 | 丽景湾#2公变 | 0 | 10 | 德化县 | 泉州市
1591 | 盖德变10kV丽景湾Ⅱ回924 | 丽景湾#4公变 | 0 | 10 | 德化县 | 泉州市
1592 | 盖德变10kV丽景湾Ⅱ回924 | 丽景湾#6公变 | 0 | 10 | 德化县 | 泉州市
1593 | 盖德变10kV丽景湾Ⅱ回924 | 丽景湾#8公变 | 0 | 10 | 德化县 | 泉州市
1594 | 盖德变10kV丽景湾Ⅱ回924 | 丽景湾二期#10公变 | 0 | 10 | 德化县 | 泉州市
1595 | 盖德变10kV丽景湾Ⅱ回924 | 丽景湾二期#12公变 | 0 | 10 | 德化县 | 泉州市
1596 | 盖德变10kV丽景湾Ⅱ回924 | 丽景湾二期#14公变 | 0 | 10 | 德化县 | 泉州市
1597 | 盖德变10kV丽景湾Ⅱ回924 | 丽景湾二期#16公变 | 0 | 10 | 德化县 | 泉州市
1598 | 盖德变10kV丽景湾Ⅱ回924 | 丽景湾二期#18公变 | 0 | 10 | 德化县 | 泉州市
1599 | 盖德变10kV丽景湾Ⅱ回924 | 丽景湾二期#20公变 | 0 | 10 | 德化县 | 泉州市
1600 | 盖德变10kV丽景湾Ⅱ回924 | 丽景湾二期#22公变 | 0 | 10 | 德化县 | 泉州市
1601 | 盖德变10kV丽景湾Ⅱ回924 | 丽景湾二期#2公变 | 0 | 10 | 德化县 | 泉州市
1602 | 盖德变10kV丽景湾Ⅱ回924 | 丽景湾二期#4公变 | 0 | 10 | 德化县 | 泉州市
1603 | 盖德变10kV丽景湾Ⅱ回924 | 丽景湾二期#6公变 | 0 | 10 | 德化县 | 泉州市
1604 | 盖德变10kV丽景湾Ⅱ回924 | 丽景湾二期#8公变 | 0 | 10 | 德化县 | 泉州市
1605 | 盖德变10kV盖有线921 | 梅苑小区#1公变 | 0 | 10 | 德化县 | 泉州市
1606 | 盖德变10kV盖有线921 | 梅苑小区#3公变 | 0 | 10 | 德化县 | 泉州市
1607 | 盖德变10kV盖有线921 | 梅苑小区#5公变 | 0 | 10 | 德化县 | 泉州市
1608 | 盖德变10kV鹏祥Ⅲ回941 | 鹏祥#7公用配变 | 0 | 10 | 德化县 | 泉州市
1609 | 盖德变10kV鹏祥Ⅲ回941 | 鹏祥#8公用配变 | 0 | 10 | 德化县 | 泉州市
1610 | 盖德变10kV鹏祥Ⅲ回941 | 鹏祥#9公变 | 0 | 10 | 德化县 | 泉州市
1611 | 盖德变10kV鹏祥Ⅲ回941 | 鹏祥格#1公用配变 | 0 | 10 | 德化县 | 泉州市
1612 | 盖德变10kV鹏祥Ⅲ回941 | 鹏祥花园#1至#3楼#1公变 | 0 | 10 | 德化县 | 泉州市
1613 | 盖德变10kV鹏祥Ⅲ回941 | 鹏祥花园#1至#3楼#2公变 | 0 | 10 | 德化县 | 泉州市
1614 | 盖德变10kV鹏祥Ⅲ回941 | 鹏祥花园#1至#3楼#3公变 | 0 | 10 | 德化县 | 泉州市
1615 | 盖德变10kV鹏祥Ⅲ回941 | 鹏祥花园#5公变 | 0 | 10 | 德化县 | 泉州市
1616 | 盖德变10kV鹏祥Ⅲ回941 | 鹏祥花园#6公变 | 0 | 10 | 德化县 | 泉州市
1617 | 盖德变10kV鹏祥Ⅲ回941 | 鹏祥花园#7公变 | 0 | 10 | 德化县 | 泉州市
1618 | 盖德变10kV鹏祥Ⅲ回941 | 鹏祥花园#8公变 | 0 | 10 | 德化县 | 泉州市
1619 | 盖德变10kV盖云线942 | 森林公园公变 | 0 | 10 | 德化县 | 泉州市
1620 | 盖德变10kV盖有线921 | 山坪村#1配变 | 0 | 10 | 德化县 | 泉州市
1621 | 盖德变10kV盖云线942 | 世安#5公用#084配变 | 0 | 10 | 德化县 | 泉州市
1622 | 盖德变10kV盖云线942 | 世安#6公用#085配变 | 0 | 10 | 德化县 | 泉州市
1623 | 盖德变10kV盖云线942 | 世安#8公用#1327配变 | 0 | 10 | 德化县 | 泉州市
1624 | 盖德变10kV盖云线942 | 世安#9公用#1248配变 | 0 | 10 | 德化县 | 泉州市
1625 | 盖德变10kV盖云线942 | 炭湖坂安置房#1公变 | 0 | 10 | 德化县 | 泉州市
1626 | 盖德变10kV盖云线942 | 炭湖坂安置房#2公变 | 0 | 10 | 德化县 | 泉州市
1627 | 盖德变10kV盖云线942 | 土坂#18配变 | 0 | 10 | 德化县 | 泉州市
1628 | 盖德变10kV鹏祥Ⅲ回941 | 土坂#6公用#244配变 | 0 | 10 | 德化县 | 泉州市
1629 | 盖德变10kV盖云线942 | 泮山书苑#10公变 | 0 | 10 | 德化县 | 泉州市
1630 | 盖德变10kV盖云线942 | 泮山书苑#1公变 | 0 | 10 | 德化县 | 泉州市
1631 | 盖德变10kV盖云线942 | 泮山书苑#2公变 | 0 | 10 | 德化县 | 泉州市
1632 | 盖德变10kV盖云线942 | 泮山书苑#3公变 | 0 | 10 | 德化县 | 泉州市
1633 | 盖德变10kV盖云线942 | 泮山书苑#4公变 | 0 | 10 | 德化县 | 泉州市
1634 | 盖德变10kV盖云线942 | 泮山书苑#5公变 | 0 | 10 | 德化县 | 泉州市
1635 | 盖德变10kV盖云线942 | 泮山书苑#6公变 | 0 | 10 | 德化县 | 泉州市
1636 | 盖德变10kV盖云线942 | 泮山书苑#7公变 | 0 | 10 | 德化县 | 泉州市
1637 | 盖德变10kV盖云线942 | 泮山书苑#8公变 | 0 | 10 | 德化县 | 泉州市
1638 | 盖德变10kV盖云线942 | 泮山书苑#9公变 | 0 | 10 | 德化县 | 泉州市
1639 | 瓷城变10kV城东Ⅰ回616 | 宝福公用#220配变 | 320 | 10 | 德化县 | 泉州市
1640 | 瓷城变10kV城东Ⅰ回616 | 宝美村租赁住房公用#1817配变 | 640 | 10 | 德化县 | 泉州市
1641 | 瓷城变10kV城东Ⅰ回616 | 宝美街#10公用#226配变 | 504 | 10 | 德化县 | 泉州市
1642 | 瓷城变10kV城东Ⅰ回616 | 宝美街#1公用#227配变 | 640 | 10 | 德化县 | 泉州市
1643 | 瓷城变10kV城东Ⅰ回616 | 宝美街#3公用#264配变 | 504 | 10 | 德化县 | 泉州市
1644 | 瓷城变10kV城东Ⅰ回616 | 宝美街#4公用#265配变 | 504 | 10 | 德化县 | 泉州市
1645 | 瓷城变10kV城东Ⅰ回616 | 宝美街#5公用#379配变 | 320 | 10 | 德化县 | 泉州市
1646 | 瓷城变10kV城东Ⅰ回616 | 宝美街#6公用#279配变 | 252 | 10 | 德化县 | 泉州市
1647 | 瓷城变10kV城东Ⅰ回616 | 宝美街#7公用#280配变 | 504 | 10 | 德化县 | 泉州市
1648 | 瓷城变10kV城东Ⅰ回616 | 宝美街#8公用#281配变 | 400 | 10 | 德化县 | 泉州市
1649 | 瓷城变10kV城南Ⅴ回614 | 毕石山#1箱式变 | 1000 | 10 | 德化县 | 泉州市
1650 | 瓷城变10kV城南Ⅴ回614 | 毕石山#2箱式变 | 640 | 10 | 德化县 | 泉州市
1651 | 瓷城变10kV城南Ⅴ回614 | 毕石山#3箱式变 | 800 | 10 | 德化县 | 泉州市
1652 | 瓷城变10kV城南Ⅴ回614 | 毕石山#4箱式变 | 800 | 10 | 德化县 | 泉州市
1653 | 瓷城变10kV城东Ⅳ回615 | 车对岭#2公用#298配变 | 252 | 10 | 德化县 | 泉州市
1654 | 瓷城变10kV城南Ⅴ回614 | 城南#1公变 | 320 | 10 | 德化县 | 泉州市
1655 | 瓷城变10kV城南Ⅴ回614 | 城南嘉园#1公用#292配变 | 800 | 10 | 德化县 | 泉州市
1656 | 瓷城变10kV城南Ⅴ回614 | 城南嘉园#2公用#293配变 | 800 | 10 | 德化县 | 泉州市
1657 | 瓷城变10kV瓷宝Ⅱ回619 | 程田寺格#2公用#346配变 | 252 | 10 | 德化县 | 泉州市
1658 | 瓷城变10kV瓷宝Ⅱ回619 | 程田寺格#4公变 | 320 | 10 | 德化县 | 泉州市
1659 | 瓷城变10kV瓷宝Ⅱ回619 | 程田寺格公用#235配变(职中公用) | 252 | 10 | 德化县 | 泉州市
1660 | 瓷城变10kV城南Ⅴ回614 | 创意职工宿舍公用#491配变 | 200 | 10 | 德化县 | 泉州市
1661 | 瓷城变10kV城南Ⅰ回617 | 瓷都广场#1公用#942配变 | 1280 | 10 | 德化县 | 泉州市
1662 | 瓷城变10kV城南Ⅰ回617 | 瓷都广场#2公用#943配变 | 1280 | 10 | 德化县 | 泉州市
1663 | 瓷城变10kV城南Ⅴ回614 | 德备小区#2公变 | 640 | 10 | 德化县 | 泉州市
1664 | 瓷城变10kV城南Ⅴ回614 | 德备小区#4公变 | 640 | 10 | 德化县 | 泉州市
1665 | 瓷城变10kV城南Ⅴ回614 | 德备小区#6公变 | 640 | 10 | 德化县 | 泉州市
1666 | 瓷城变10kV城南Ⅴ回614 | 德备小区#8公变 | 640 | 10 | 德化县 | 泉州市
1667 | 瓷城变10kV城北Ⅲ回618 | 德新大厦商铺#3公变 | 640 | 10 | 德化县 | 泉州市
1668 | 瓷城变10kV城北Ⅲ回618 | 东大路#1公变 | 504 | 10 | 德化县 | 泉州市
1669 | 瓷城变10kV城北Ⅲ回618 | 东大路#2公变 | 504 | 10 | 德化县 | 泉州市
1670 | 瓷城变10kV城北Ⅲ回618 | 东大路#3公变 | 504 | 10 | 德化县 | 泉州市
1671 | 瓷城变10kV城东Ⅳ回615 | 东环路#1公用#231配变 | 252 | 10 | 德化县 | 泉州市
1672 | 瓷城变10kV城东Ⅳ回615 | 东环路#2公用#230配变 | 252 | 10 | 德化县 | 泉州市
1673 | 瓷城变10kV城东Ⅳ回615 | 东环路#3公用#229配变 | 252 | 10 | 德化县 | 泉州市
1674 | 瓷城变10kV城东Ⅳ回615 | 东环路#4公用#232配变 | 252 | 10 | 德化县 | 泉州市
1675 | 瓷城变10kV城东Ⅳ回615 | 东环路#5公用#307配变 | 252 | 10 | 德化县 | 泉州市
1676 | 瓷城变10kV城东Ⅳ回615 | 东环路#6公用#542配变 | 320 | 10 | 德化县 | 泉州市
1677 | 瓷城变10kV城东Ⅳ回615 | 东环路#7公用配变 | 320 | 10 | 德化县 | 泉州市
1678 | 瓷城变10kV城东Ⅰ回616 | 凤翅#2公用#212配变 | 252 | 10 | 德化县 | 泉州市
1679 | 瓷城变10kV城东Ⅰ回616 | 凤翅#3公变 | 320 | 10 | 德化县 | 泉州市
1680 | 瓷城变10kV城东Ⅰ回616 | 凤翅公用#211配变 | 252 | 10 | 德化县 | 泉州市
1681 | 瓷城变10kV城北Ⅲ回618 | 凤凰国际#4公变 | 504 | 10 | 德化县 | 泉州市
1682 | 瓷城变10kV城北Ⅲ回618 | 凤凰国际#5公变 | 504 | 10 | 德化县 | 泉州市
1683 | 瓷城变10kV城北Ⅲ回618 | 凤凰国际#6公变 | 800 | 10 | 德化县 | 泉州市
1684 | 瓷城变10kV城南Ⅰ回617 | 供销公用#169配变 | 400 | 10 | 德化县 | 泉州市
1685 | 瓷城变10kV城南Ⅰ回617 | 供销合作社公用#488配变 | 320 | 10 | 德化县 | 泉州市
1686 | 瓷城变10kV城东Ⅰ回616 | 后井#2公用#333配变 | 252 | 10 | 德化县 | 泉州市
1687 | 瓷城变10kV城东Ⅰ回616 | 后井#3公用#372配变 | 252 | 10 | 德化县 | 泉州市
1688 | 瓷城变10kV城东Ⅰ回616 | 后井公用#237配变 | 252 | 10 | 德化县 | 泉州市
1689 | 瓷城变10kV城南Ⅴ回614 | 金锁#2公用#246配变 | 320 | 10 | 德化县 | 泉州市
1690 | 瓷城变10kV瓷宝Ⅱ回619 | 龙宝公用#508配变 | 320 | 10 | 德化县 | 泉州市
1691 | 瓷城变10kV城东Ⅰ回616 | 龙门滩#2公用#314配变 | 320 | 10 | 德化县 | 泉州市
1692 | 瓷城变10kV城东Ⅰ回616 | 龙门滩#3公变 | 395.05 | 10 | 德化县 | 泉州市
1693 | 瓷城变10kV城东Ⅰ回616 | 龙门滩大厦公用配变 | 504 | 10 | 德化县 | 泉州市
1694 | 瓷城变10kV城东Ⅰ回616 | 龙门滩公用#219配变 | 320 | 10 | 德化县 | 泉州市
1695 | 瓷城变10kV城北Ⅲ回618 | 龙南市场#1公用#499配变 | 252 | 10 | 德化县 | 泉州市
1696 | 瓷城变10kV城南Ⅴ回614 | 隆中#1公用#196配变 | 504 | 10 | 德化县 | 泉州市
1697 | 瓷城变10kV城南Ⅴ回614 | 隆中#2公用#197配变 | 504 | 10 | 德化县 | 泉州市
1698 | 瓷城变10kV瓷宝Ⅱ回619 | 南环#1公用#384配变 | 320 | 10 | 德化县 | 泉州市
1699 | 瓷城变10kV瓷宝Ⅱ回619 | 南环#3公用#224配变 | 203.93 | 10 | 德化县 | 泉州市
1700 | 瓷城变10kV城南Ⅴ回614 | 南集公用172配变 | 320 | 10 | 德化县 | 泉州市
1701 | 瓷城变10kV城南Ⅰ回617 | 南门#001公用#164配变 | 640 | 10 | 德化县 | 泉州市
1702 | 瓷城变10kV城南Ⅰ回617 | 南门#002公用#165配变 | 640 | 10 | 德化县 | 泉州市
1703 | 瓷城变10kV城东Ⅰ回616 | 农械厂公用#236配变 | 252 | 10 | 德化县 | 泉州市
1704 | 瓷城变10kV城南Ⅰ回617 | 鹏中园公用#385配变 | 640 | 10 | 德化县 | 泉州市
1705 | 瓷城变10kV城东Ⅰ回616 | 庆春公用#221配变 | 252 | 10 | 德化县 | 泉州市
1706 | 瓷城变10kV城北Ⅲ回618 | 三角街#4公变 | 504 | 10 | 德化县 | 泉州市
1707 | 瓷城变10kV城北Ⅲ回618 | 尚书苑#1公变 | 640 | 10 | 德化县 | 泉州市
1708 | 瓷城变10kV城北Ⅲ回618 | 尚书苑#2公变 | 640 | 10 | 德化县 | 泉州市
1709 | 瓷城变10kV城南Ⅰ回617 | 市场公用#198配变 | 640 | 10 | 德化县 | 泉州市
1710 | 瓷城变10kV城南Ⅰ回617 | 塔尖公变 | 504 | 10 | 德化县 | 泉州市
1711 | 瓷城变10kV城南Ⅴ回614 | 塔尖山#2公用#317配变 | 200 | 10 | 德化县 | 泉州市
1712 | 瓷城变10kV城南Ⅰ回617 | 陶瓷街#001公用#161配变 | 640 | 10 | 德化县 | 泉州市
1713 | 瓷城变10kV城南Ⅰ回617 | 陶瓷街#002公用#038配变 | 640 | 10 | 德化县 | 泉州市
1714 | 瓷城变10kV城南Ⅰ回617 | 陶瓷街#003公用#261配变 | 504 | 10 | 德化县 | 泉州市
1715 | 瓷城变10kV城北Ⅲ回618 | 同兴#1公变 | 320 | 10 | 德化县 | 泉州市
1716 | 瓷城变10kV城北Ⅲ回618 | 土厝格#3公用#482配变 | 252 | 10 | 德化县 | 泉州市
1717 | 瓷城变10kV城东Ⅰ回616 | 外贸#1公用#263配变 | 252 | 10 | 德化县 | 泉州市
1718 | 瓷城变10kV城北Ⅲ回618 | 新龙南市场#2公变 | 504 | 10 | 德化县 | 泉州市
1719 | 瓷城变10kV城南Ⅴ回614 | 雅红陶瓷#2公用#798配变 | 200 | 10 | 德化县 | 泉州市
1720 | 瓷城变10kV城东Ⅰ回616 | 友谊商夏#2专用#739配变(外贸#2公用) | 200 | 10 | 德化县 | 泉州市
1721 | 瓷城变10kV城南Ⅴ回614 | 裕正城市花园#3公变 | 800 | 10 | 德化县 | 泉州市
1722 | 瓷城变10kV城南Ⅴ回614 | 裕正城市花园#4公变 | 800 | 10 | 德化县 | 泉州市
1723 | 瓷城变10kV城南Ⅴ回614 | 馨意小区#2公变 | 504 | 10 | 德化县 | 泉州市
1724 | 瓷城变10kV城南Ⅴ回614 | 馨意小区#4公变 | 504 | 10 | 德化县 | 泉州市
1725 | 瓷城变10kV城北Ⅲ回618 | 浔中村部#2公变 | 320 | 10 | 德化县 | 泉州市
1726 | 瓷城变10kV城东Ⅲ回629 | 宝美#12公用#1682配变 | 252 | 10 | 德化县 | 泉州市
1727 | 瓷城变10kV城东Ⅲ回629 | 宝美#2公用#228配变 | 320 | 10 | 德化县 | 泉州市
1728 | 瓷城变10kV城东Ⅲ回629 | 宝美花苑公用#386配变 | 800 | 10 | 德化县 | 泉州市
1729 | 瓷城变10kV二瓷线624 | 宝美街#11公用#374配变 | 320 | 10 | 德化县 | 泉州市
1730 | 瓷城变10kV城东Ⅲ回629 | 宝美街#9公用#363配变 | 252 | 10 | 德化县 | 泉州市
1731 | 瓷城变10kV二瓷线624 | 宝泰花苑#1配电室#1公变 | 640 | 10 | 德化县 | 泉州市
1732 | 瓷城变10kV城东Ⅲ回629 | 宝泰花苑#1配电室#2公变 | 640 | 10 | 德化县 | 泉州市
1733 | 瓷城变10kV二瓷线624 | 宝泰花苑#1配电室#3公变 | 640 | 10 | 德化县 | 泉州市
1734 | 瓷城变10kV二瓷线624 | 宝泰花苑#2配电室#4公变 | 640 | 10 | 德化县 | 泉州市
1735 | 瓷城变10kV城东Ⅲ回629 | 宝泰花苑#2配电室#5公变 | 640 | 10 | 德化县 | 泉州市
1736 | 瓷城变10kV二瓷线624 | 宝泰花苑#2配电室#6公变 | 640 | 10 | 德化县 | 泉州市
1737 | 瓷城变10kV二瓷线624 | 宝泰花苑#3配电室#7公变 | 640 | 10 | 德化县 | 泉州市
1738 | 瓷城变10kV城东Ⅲ回629 | 宝泰花苑#3配电室#8公变 | 640 | 10 | 德化县 | 泉州市
1739 | 瓷城变10kV二瓷线624 | 宝泰花苑#3配电室#9公变 | 640 | 10 | 德化县 | 泉州市
1740 | 瓷城变10kV二瓷线624 | 宝泰花苑#4配电室#10公变 | 640 | 10 | 德化县 | 泉州市
1741 | 瓷城变10kV城东Ⅲ回629 | 宝泰花苑#4配电室#11公变 | 640 | 10 | 德化县 | 泉州市
1742 | 瓷城变10kV二瓷线624 | 宝泰花苑#4配电室#12公变 | 640 | 10 | 德化县 | 泉州市
1743 | 瓷城变10kV城东Ⅲ回629 | 宝泰花苑#4配电室#13公变 | 640 | 10 | 德化县 | 泉州市
1744 | 瓷城变10kV瓷宝Ⅰ回628 | 车对岭#1公用#233配变 | 290 | 10 | 德化县 | 泉州市
1745 | 瓷城变10kV瓷宝Ⅰ回628 | 车对岭#3公用#306配变 | 252 | 10 | 德化县 | 泉州市
1746 | 瓷城变10kV瓷宝Ⅰ回628 | 车对岭#4公用配变 | 315 | 10 | 德化县 | 泉州市
1747 | 瓷城变10kV城南Ⅵ回623 | 德备小区#1公变 | 640 | 10 | 德化县 | 泉州市
1748 | 瓷城变10kV城南Ⅵ回623 | 德备小区#3公变 | 640 | 10 | 德化县 | 泉州市
1749 | 瓷城变10kV城南Ⅵ回623 | 德备小区#5公变 | 640 | 10 | 德化县 | 泉州市
1750 | 瓷城变10kV城南Ⅵ回623 | 德备小区#7公变 | 640 | 10 | 德化县 | 泉州市
1751 | 瓷城变10kV二瓷线624 | 东埔A区#1公用#357配变 | 504 | 10 | 德化县 | 泉州市
1752 | 瓷城变10kV二瓷线624 | 东埔A区#2公用#358配变 | 640 | 10 | 德化县 | 泉州市
1753 | 瓷城变10kV二瓷线624 | 富东花苑#1公用变 | 640 | 10 | 德化县 | 泉州市
1754 | 瓷城变10kV二瓷线624 | 富东花苑#2公用变 | 640 | 10 | 德化县 | 泉州市
1755 | 瓷城变10kV瓷宝Ⅰ回628 | 公司#1配变 | 504 | 10 | 德化县 | 泉州市
1756 | 瓷城变10kV二瓷线624 | 机修公用#012配变 | 320 | 10 | 德化县 | 泉州市
1757 | 瓷城变10kV浔阳线620 | 佳美集资楼公用#265配变 | 504 | 10 | 德化县 | 泉州市
1758 | 瓷城变10kV兴南Ⅱ回626 | 金龙中心城#1配电室#2公变 | 1000 | 10 | 德化县 | 泉州市
1759 | 瓷城变10kV兴南Ⅱ回626 | 金龙中心城#4配电室#1公变 | 1000 | 10 | 德化县 | 泉州市
1760 | 瓷城变10kV兴南Ⅱ回626 | 金龙中心城#4配电室#2公变 | 1000 | 10 | 德化县 | 泉州市
1761 | 瓷城变10kV兴南Ⅱ回626 | 金龙中心城#4配电室#3公变 | 1000 | 10 | 德化县 | 泉州市
1762 | 瓷城变10kV兴南Ⅱ回626 | 金龙中心城#5配电室#1公变 | 800 | 10 | 德化县 | 泉州市
1763 | 瓷城变10kV兴南Ⅱ回626 | 金龙中心城#5配电室#2公变 | 800 | 10 | 德化县 | 泉州市
1764 | 瓷城变10kV兴南Ⅱ回626 | 金龙中心城#5配电室#3公变 | 800 | 10 | 德化县 | 泉州市
1765 | 瓷城变10kV兴南Ⅱ回626 | 金龙中心城#5配电室#4公变 | 800 | 10 | 德化县 | 泉州市
1766 | 瓷城变10kV二瓷线624 | 龙潭湾公用#065配变 | 320 | 10 | 德化县 | 泉州市
1767 | 瓷城变10kV城东Ⅲ回629 | 梅园公用 | 504 | 10 | 德化县 | 泉州市
1768 | 瓷城变10kV城南Ⅵ回623 | 美的云玺台#1配电室#1公变 | 640 | 10 | 德化县 | 泉州市
1769 | 瓷城变10kV城南Ⅵ回623 | 美的云玺台#1配电室#3公变 | 640 | 10 | 德化县 | 泉州市
1770 | 瓷城变10kV城南Ⅵ回623 | 美的云玺台#2配电室#1公变 | 640 | 10 | 德化县 | 泉州市
1771 | 瓷城变10kV城南Ⅵ回623 | 美的云玺台#2配电室#3公变 | 640 | 10 | 德化县 | 泉州市
1772 | 瓷城变10kV城南Ⅵ回623 | 美的云玺台#3配电室#1公变 | 640 | 10 | 德化县 | 泉州市
1773 | 瓷城变10kV城南Ⅵ回623 | 美的云玺台#3配电室#3公变 | 640 | 10 | 德化县 | 泉州市
1774 | 瓷城变10kV城南Ⅵ回623 | 美的云玺台#4配电室#1公变 | 640 | 10 | 德化县 | 泉州市
1775 | 瓷城变10kV城南Ⅵ回623 | 美的云玺台#4配电室#3公变 | 640 | 10 | 德化县 | 泉州市
1776 | 瓷城变10kV浔阳线620 | 美的云玺台二期#1配电室#2公变 | 640 | 10 | 德化县 | 泉州市
1777 | 瓷城变10kV浔阳线620 | 美的云玺台二期#1配电室#4公变 | 640 | 10 | 德化县 | 泉州市
1778 | 瓷城变10kV浔阳线620 | 美的云玺台二期#2配电室#2公变 | 640 | 10 | 德化县 | 泉州市
1779 | 瓷城变10kV浔阳线620 | 美的云玺台二期#2配电室#4公变 | 640 | 10 | 德化县 | 泉州市
1780 | 瓷城变10kV浔阳线620 | 美的云玺台二期#3配电室#2公变 | 640 | 10 | 德化县 | 泉州市
1781 | 瓷城变10kV浔阳线620 | 美的云玺台二期#3配电室#4公变 | 640 | 10 | 德化县 | 泉州市
1782 | 瓷城变10kV城南Ⅵ回623 | 南环#2公用#174配变 | 499 | 10 | 德化县 | 泉州市
1783 | 瓷城变10kV浔阳线620 | 南环公寓#275配变 | 252 | 10 | 德化县 | 泉州市
1784 | 瓷城变10kV二瓷线624 | 苏坂里公变 | 320 | 10 | 德化县 | 泉州市
1785 | 瓷城变10kV二瓷线624 | 阳光星城#1公用#255配变 | 1000 | 10 | 德化县 | 泉州市
1786 | 瓷城变10kV二瓷线624 | 阳光星城#2公用#256配变 | 1000 | 10 | 德化县 | 泉州市
1787 | 瓷城变10kV二瓷线624 | 阳光星城#3公用变#257配变 | 1000 | 10 | 德化县 | 泉州市
1788 | 瓷城变10kV二瓷线624 | 岳尾#5公用#015配变 | 320 | 10 | 德化县 | 泉州市
1789 | 瓷城变10kV二瓷线624 | 岳尾#6公用#013配变 | 504 | 10 | 德化县 | 泉州市
1790 | 瓷城变10kV浔阳线620 | 寨头#1公变 | 400 | 10 | 德化县 | 泉州市
1791 | 瓷城变10kV浔阳线620 | 寨头#2公变 | 504 | 10 | 德化县 | 泉州市
1792 | 瓷城变10kV城南Ⅵ回623 | 馨意小区#1公变 | 504 | 10 | 德化县 | 泉州市
1793 | 瓷城变10kV城南Ⅵ回623 | 馨意小区#3公变 | 504 | 10 | 德化县 | 泉州市
1794 | 瓷城变10kV城北Ⅳ回933 | 10kV城北Ⅳ回933线#010杆龙门滩集资公用#628配变配变 | 200 | 10 | 德化县 | 泉州市
1795 | 瓷城变10kV城北Ⅳ回933 | 城后花苑公用#278配变 | 640 | 10 | 德化县 | 泉州市
1796 | 瓷城变10kV城北Ⅳ回933 | 城后坂#2公用#1339配变 | 252 | 10 | 德化县 | 泉州市
1797 | 瓷城变10kV城北Ⅳ回933 | 城后坂#3变 | 320 | 10 | 德化县 | 泉州市
1798 | 瓷城变10kV城北Ⅳ回933 | 城后坂公变 | 320 | 10 | 德化县 | 泉州市
1799 | 瓷城变10kV城中Ⅱ回931 | 瓷都世纪城#1公用#795配变 | 1000 | 10 | 德化县 | 泉州市
1800 | 瓷城变10kV城中Ⅱ回931 | 瓷都世纪城#2公用#796配变 | 1000 | 10 | 德化县 | 泉州市
1801 | 瓷城变10kV城中Ⅱ回931 | 瓷都世纪城#3公用#797配变 | 504 | 10 | 德化县 | 泉州市
1802 | 瓷城变10kV城中Ⅱ回931 | 德新街#1公用#214配变 | 504 | 10 | 德化县 | 泉州市
1803 | 瓷城变10kV城中Ⅱ回931 | 德新街#2公用#215配变 | 252 | 10 | 德化县 | 泉州市
1804 | 瓷城变10kV城中Ⅱ回931 | 德新街#3公用配变 | 400 | 10 | 德化县 | 泉州市
1805 | 瓷城变10kV城中Ⅱ回931 | 德新街#4公用箱变 | 504 | 10 | 德化县 | 泉州市
1806 | 瓷城变10kV城北Ⅳ回933 | 电力大厦公变 | 320 | 10 | 德化县 | 泉州市
1807 | 瓷城变10kV城北Ⅳ回933 | 福兴小区公用#444配变 | 800 | 10 | 德化县 | 泉州市
1808 | 瓷城变10kV城北Ⅳ回933 | 供销公用#1018配变 | 400 | 10 | 德化县 | 泉州市
1809 | 瓷城变10kV裕正线937 | 嘉盛花苑小区#1公用#1495配变 | 800 | 10 | 德化县 | 泉州市
1810 | 瓷城变10kV裕正线937 | 嘉盛花苑小区#2公用#1496配变 | 800 | 10 | 德化县 | 泉州市
1811 | 瓷城变10kV裕正线937 | 嘉盛花苑小区#3公用#1497配变 | 640 | 10 | 德化县 | 泉州市
1812 | 瓷城变10kV裕正线937 | 嘉盛花苑小区#4公用#1498配变 | 800 | 10 | 德化县 | 泉州市
1813 | 瓷城变10kV城中Ⅱ回931 | 佳美大厦公用#902配变 | 1280 | 10 | 德化县 | 泉州市
1814 | 瓷城变10kV兴南Ⅰ回935 | 金龙中心城#1配电室#1公变 | 1000 | 10 | 德化县 | 泉州市
1815 | 瓷城变10kV兴南Ⅰ回935 | 金龙中心城#2配电室#1公变 | 1000 | 10 | 德化县 | 泉州市
1816 | 瓷城变10kV兴南Ⅰ回935 | 金龙中心城#2配电室#2公变 | 1000 | 10 | 德化县 | 泉州市
1817 | 瓷城变10kV兴南Ⅰ回935 | 金龙中心城#2配电室#3公变 | 1000 | 10 | 德化县 | 泉州市
1818 | 瓷城变10kV兴南Ⅰ回935 | 金龙中心城#3配电室#1公变 | 1000 | 10 | 德化县 | 泉州市
1819 | 瓷城变10kV兴南Ⅰ回935 | 金龙中心城#3配电室#2公变 | 1000 | 10 | 德化县 | 泉州市
1820 | 瓷城变10kV兴南Ⅰ回935 | 金龙中心城#3配电室#3公变 | 1000 | 10 | 德化县 | 泉州市
1821 | 瓷城变10kV城中Ⅱ回931 | 粮油公变 | 504 | 10 | 德化县 | 泉州市
1822 | 瓷城变10kV城北Ⅳ回933 | 马驹洋#1公用#004配变 | 320 | 10 | 德化县 | 泉州市
1823 | 瓷城变10kV城北Ⅳ回933 | 马驹洋#2公用#005配变 | 320 | 10 | 德化县 | 泉州市
1824 | 瓷城变10kV城北Ⅳ回933 | 马驹洋#3公用#006配变 | 222 | 10 | 德化县 | 泉州市
1825 | 瓷城变10kV城北Ⅳ回933 | 马驹洋#4公用#007配变 | 160 | 10 | 德化县 | 泉州市
1826 | 瓷城变10kV城北Ⅳ回933 | 马驹洋#5公用#011配变 | 252 | 10 | 德化县 | 泉州市
1827 | 瓷城变10kV城北Ⅳ回933 | 马驹洋#8公用#1320配变 | 252 | 10 | 德化县 | 泉州市
1828 | 瓷城变10kV城北Ⅳ回933 | 马驹洋#9公变 | 252 | 10 | 德化县 | 泉州市
1829 | 瓷城变10kV裕正线937 | 美的云玺台#1配电室#2公变 | 640 | 10 | 德化县 | 泉州市
1830 | 瓷城变10kV裕正线937 | 美的云玺台#1配电室#4公变 | 640 | 10 | 德化县 | 泉州市
1831 | 瓷城变10kV裕正线937 | 美的云玺台#2配电室#2公变 | 640 | 10 | 德化县 | 泉州市
1832 | 瓷城变10kV裕正线937 | 美的云玺台#2配电室#4公变 | 640 | 10 | 德化县 | 泉州市
1833 | 瓷城变10kV裕正线937 | 美的云玺台#3配电室#2公变 | 640 | 10 | 德化县 | 泉州市
1834 | 瓷城变10kV裕正线937 | 美的云玺台#3配电室#4公变 | 640 | 10 | 德化县 | 泉州市
1835 | 瓷城变10kV裕正线937 | 美的云玺台#4配电室#2公变 | 640 | 10 | 德化县 | 泉州市
1836 | 瓷城变10kV裕正线937 | 美的云玺台#4配电室#4公变 | 640 | 10 | 德化县 | 泉州市
1837 | 瓷城变10kV裕正线937 | 南环天桥公变 | 504 | 10 | 德化县 | 泉州市
1838 | 瓷城变10kV城中Ⅱ回931 | 三角街#1公用#216配变 | 504 | 10 | 德化县 | 泉州市
1839 | 瓷城变10kV城中Ⅱ回931 | 三角街#2公用#217配变 | 504 | 10 | 德化县 | 泉州市
1840 | 瓷城变10kV城中Ⅱ回931 | 三角街#3公用#170配变 | 504 | 10 | 德化县 | 泉州市
1841 | 瓷城变10kV城中Ⅱ回931 | 时尚华庭#1公用#1360配变 | 800 | 10 | 德化县 | 泉州市
1842 | 瓷城变10kV城中Ⅱ回931 | 时尚华庭#2公用#1361配变 | 800 | 10 | 德化县 | 泉州市
1843 | 瓷城变10kV城中Ⅱ回931 | 时尚华庭#3公用#1362配变 | 1000 | 10 | 德化县 | 泉州市
1844 | 瓷城变10kV城北Ⅳ回933 | 同兴#2公变 | 473.79 | 10 | 德化县 | 泉州市
1845 | 瓷城变10kV城北Ⅳ回933 | 同裕房产公用#1024配变 | 504 | 10 | 德化县 | 泉州市
1846 | 瓷城变10kV城北Ⅳ回933 | 土厝格#1公用#629配变 | 252 | 10 | 德化县 | 泉州市
1847 | 瓷城变10kV城北Ⅳ回933 | 土厝格#4公用#678配变 | 320 | 10 | 德化县 | 泉州市
1848 | 瓷城变10kV城北Ⅳ回933 | 新马驹洋#10公变 | 320 | 10 | 德化县 | 泉州市
1849 | 瓷城变10kV城北Ⅳ回933 | 新寨大厦#2公变 | 320 | 10 | 德化县 | 泉州市
1850 | 瓷城变10kV裕正线937 | 裕正城市花园#1公变 | 640 | 10 | 德化县 | 泉州市
1851 | 瓷城变10kV裕正线937 | 裕正城市花园#2公变 | 640 | 10 | 德化县 | 泉州市
1852 | 瓷城变10kV裕正线937 | 裕正城市花园#5公变 | 800 | 10 | 德化县 | 泉州市
1853 | 瓷城变10kV裕正线937 | 裕正城市花园#6公变 | 800 | 10 | 德化县 | 泉州市
1854 | 瓷城变10kV裕正线937 | 裕正城市花园别墅区公用变 | 640 | 10 | 德化县 | 泉州市
1855 | 瓷城变10kV城中Ⅱ回931 | 正顺宫#1公用#213配变 | 504 | 10 | 德化县 | 泉州市
1856 | 瓷城变10kV城北Ⅳ回933 | 正顺宫#2公用#205配变 | 640 | 10 | 德化县 | 泉州市
1857 | 瓷城变10kV城北Ⅳ回933 | 浔中村#2公用#1800配变 | 320 | 10 | 德化县 | 泉州市
1858 | 瓷城变10kV城北Ⅳ回933 | 浔中村#3公用#1799配变 | 320 | 10 | 德化县 | 泉州市
1859 | 赤水变10kV赤水线614 | 赤水街#1变 | 0 | 10 | 德化县 | 泉州市
1860 | 赤水变10kV赤水线614 | 赤水街#2变 | 0 | 10 | 德化县 | 泉州市
1861 | 赤水变10kV佛岭线615 | 戴云村#1变 | 0 | 10 | 德化县 | 泉州市
1862 | 赤水变10kV佛岭线615 | 戴云村#2变 | 0 | 10 | 德化县 | 泉州市
1863 | 赤水变10kV佛岭线615 | 戴云村#3变 | 0 | 10 | 德化县 | 泉州市
1864 | 赤水变10kV佛岭线615 | 戴云村#4变 | 0 | 10 | 德化县 | 泉州市
1865 | 赤水变10kV佛岭线615 | 戴云村#5变 | 0 | 10 | 德化县 | 泉州市
1866 | 赤水变10kV佛岭线615 | 戴云村#6变 | 0 | 10 | 德化县 | 泉州市
1867 | 赤水变10kV佛岭线615 | 东里村#1变 | 0 | 10 | 德化县 | 泉州市
1868 | 赤水变10kV佛岭线615 | 东里村#2变 | 0 | 10 | 德化县 | 泉州市
1869 | 赤水变10kV佛岭线615 | 东里村#3变 | 0 | 10 | 德化县 | 泉州市
1870 | 赤水变10kV佛岭线615 | 佛岭村#2变 | 0 | 10 | 德化县 | 泉州市
1871 | 赤水变10kV赤水线614 | 福全村#1变 | 0 | 10 | 德化县 | 泉州市
1872 | 赤水变10kV赤水线614 | 福全村#2变 | 0 | 10 | 德化县 | 泉州市
1873 | 赤水变10kV赤水线614 | 福全村#3变 | 0 | 10 | 德化县 | 泉州市
1874 | 赤水变10kV赤水线614 | 福全村#4变 | 0 | 10 | 德化县 | 泉州市
1875 | 赤水变10kV赤水线614 | 福全村#5变 | 0 | 10 | 德化县 | 泉州市
1876 | 赤水变10kV佛岭线615 | 国宝村#5变 | 0 | 10 | 德化县 | 泉州市
1877 | 赤水变10kV佛岭线615 | 国宝乡政府#2变 | 0 | 10 | 德化县 | 泉州市
1878 | 赤水变10kV赤水线614 | 湖岭村#1变 | 0 | 10 | 德化县 | 泉州市
1879 | 赤水变10kV赤水线614 | 湖岭村#2变 | 0 | 10 | 德化县 | 泉州市
1880 | 赤水变10kV佛岭线615 | 湖岭村#3变 | 0 | 10 | 德化县 | 泉州市
1881 | 赤水变10kV赤水线614 | 湖岭村#4变 | 0 | 10 | 德化县 | 泉州市
1882 | 赤水变10kV佛岭线615 | 湖岭村#5变 | 0 | 10 | 德化县 | 泉州市
1883 | 赤水变10kV赤水线614 | 锦洋村#1变 | 0 | 10 | 德化县 | 泉州市
1884 | 赤水变10kV赤水线614 | 锦洋村#2变 | 0 | 10 | 德化县 | 泉州市
1885 | 赤水变10kV赤水线614 | 岭边村#1变 | 0 | 10 | 德化县 | 泉州市
1886 | 赤水变10kV赤水线614 | 岭边村#2变 | 0 | 10 | 德化县 | 泉州市
1887 | 赤水变10kV赤水线614 | 岭边村#3变 | 0 | 10 | 德化县 | 泉州市
1888 | 赤水变10kV赤水线614 | 岭边村#4变 | 0 | 10 | 德化县 | 泉州市
1889 | 赤水变10kV赤水线614 | 铭爱村#1变 | 0 | 10 | 德化县 | 泉州市
1890 | 赤水变10kV赤水线614 | 铭爱村#3变 | 0 | 10 | 德化县 | 泉州市
1891 | 赤水变10kV赤水线614 | 铭爱村#4变 | 0 | 10 | 德化县 | 泉州市
1892 | 赤水变10kV赤水线614 | 铭爱村#5变 | 0 | 10 | 德化县 | 泉州市
1893 | 赤水变10kV赤水线614 | 铭爱村#6变 | 0 | 10 | 德化县 | 泉州市
1894 | 赤水变10kV赤水线614 | 铭爱村#7变 | 0 | 10 | 德化县 | 泉州市
1895 | 赤水变10kV赤水线614 | 苏岭村#2变 | 0 | 10 | 德化县 | 泉州市
1896 | 赤水变10kV佛岭线615 | 苏坂村#1变 | 0 | 10 | 德化县 | 泉州市
1897 | 赤水变10kV佛岭线615 | 苏坂村#2变 | 0 | 10 | 德化县 | 泉州市
1898 | 赤水变10kV佛岭线615 | 苏坂村#3变 | 0 | 10 | 德化县 | 泉州市
1899 | 赤水变10kV佛岭线615 | 苏坂村#4变 | 0 | 10 | 德化县 | 泉州市
1900 | 赤水变10kV佛岭线615 | 苏坂村#5变 | 0 | 10 | 德化县 | 泉州市
1901 | 赤水变10kV赤水线614 | 西洋村#1变 | 0 | 10 | 德化县 | 泉州市
1902 | 赤水变10kV赤水线614 | 小铭村#1变 | 0 | 10 | 德化县 | 泉州市
1903 | 赤水变10kV赤水线614 | 小铭村#2变 | 0 | 10 | 德化县 | 泉州市
1904 | 赤水变10kV赤水线614 | 小铭村#3变 | 0 | 10 | 德化县 | 泉州市
1905 | 赤水变10kV赤涌线622 | 东街村#1变 | 0 | 10 | 德化县 | 泉州市
1906 | 赤水变10kV赤涌线622 | 东街村#2变 | 0 | 10 | 德化县 | 泉州市
1907 | 赤水变10kV赤涌线622 | 东街村#3变 | 0 | 10 | 德化县 | 泉州市
1908 | 赤水变10kV赤涌线622 | 东街村#4变 | 0 | 10 | 德化县 | 泉州市
1909 | 赤水变10kV赤涌线622 | 后宅村#1变 | 0 | 10 | 德化县 | 泉州市
1910 | 赤水变10kV赤涌线622 | 后宅村#2变 | 0 | 10 | 德化县 | 泉州市
1911 | 赤水变10kV赤涌线622 | 后宅村#3变 | 0 | 10 | 德化县 | 泉州市
1912 | 赤水变10kV赤涌线622 | 后宅村#4变 | 0 | 10 | 德化县 | 泉州市
1913 | 赤水变10kV赤涌线622 | 后宅村#5变 | 0 | 10 | 德化县 | 泉州市
1914 | 赤水变10kV赤涌线622 | 后宅村#6变 | 0 | 10 | 德化县 | 泉州市
1915 | 赤水变10kV赤涌线622 | 后宅村#7变 | 0 | 10 | 德化县 | 泉州市
1916 | 赤水变10kV赤涌线622 | 后坂村#1变 | 0 | 10 | 德化县 | 泉州市
1917 | 赤水变10kV赤涌线622 | 后坂村#2变 | 0 | 10 | 德化县 | 泉州市
1918 | 赤水变10kV赤涌线622 | 后坂村#3变 | 0 | 10 | 德化县 | 泉州市
1919 | 赤水变10kV赤涌线622 | 后坂村#4变 | 0 | 10 | 德化县 | 泉州市
1920 | 赤水变10kV赤涌线622 | 后坂村#5变 | 0 | 10 | 德化县 | 泉州市
1921 | 赤水变10kV赤涌线622 | 黄井村#1变 | 0 | 10 | 德化县 | 泉州市
1922 | 赤水变10kV赤涌线622 | 黄井村#2变 | 0 | 10 | 德化县 | 泉州市
1923 | 赤水变10kV赤涌线622 | 辉阳村#1变 | 0 | 10 | 德化县 | 泉州市
1924 | 赤水变10kV赤涌线622 | 辉阳村#2变 | 0 | 10 | 德化县 | 泉州市
1925 | 赤水变10kV赤涌线622 | 辉阳村#3变 | 0 | 10 | 德化县 | 泉州市
1926 | 赤水变10kV赤涌线622 | 辉阳村#4变 | 0 | 10 | 德化县 | 泉州市
1927 | 赤水变10kV赤涌线622 | 辉阳村#5变 | 0 | 10 | 德化县 | 泉州市
1928 | 赤水变10kV上岸线621 | 吉岭村#1变 | 0 | 10 | 德化县 | 泉州市
1929 | 赤水变10kV上岸线621 | 吉岭村#2变 | 0 | 10 | 德化县 | 泉州市
1930 | 赤水变10kV上岸线621 | 吉岭村#3变 | 0 | 10 | 德化县 | 泉州市
1931 | 赤水变10kV赤涌线622 | 刘坑村#1变 | 0 | 10 | 德化县 | 泉州市
1932 | 赤水变10kV赤涌线622 | 刘坑村#3变 | 0 | 10 | 德化县 | 泉州市
1933 | 赤水变10kV赤涌线622 | 铭爱村#2变 | 0 | 10 | 德化县 | 泉州市
1934 | 赤水变10kV赤涌线622 | 上涌村#1变 | 0 | 10 | 德化县 | 泉州市
1935 | 赤水变10kV赤涌线622 | 上涌村#2变 | 0 | 10 | 德化县 | 泉州市
1936 | 赤水变10kV赤涌线622 | 上涌村#3变 | 0 | 10 | 德化县 | 泉州市
1937 | 赤水变10kV上岸线621 | 苏岭村#1变 | 0 | 10 | 德化县 | 泉州市
1938 | 赤水变10kV上岸线621 | 苏岭村#3变 | 0 | 10 | 德化县 | 泉州市
1939 | 赤水变10kV赤涌线622 | 西溪村#1变 | 0 | 10 | 德化县 | 泉州市
1940 | 赤水变10kV赤涌线622 | 西溪村#2变 | 0 | 10 | 德化县 | 泉州市
1941 | 赤水变10kV赤涌线622 | 西溪村#3变 | 0 | 10 | 德化县 | 泉州市
1942 | 赤水变10kV赤涌线622 | 西溪村#4变 | 0 | 10 | 德化县 | 泉州市
1943 | 赤水变10kV赤涌线622 | 西溪村#5变 | 0 | 10 | 德化县 | 泉州市
1944 | 赤水变10kV赤涌线622 | 西溪村#6变 | 0 | 10 | 德化县 | 泉州市
1945 | 赤水变10kV赤涌线622 | 西溪村#7变 | 0 | 10 | 德化县 | 泉州市
1946 | 赤水变10kV上岸线621 | 永加村#1变 | 0 | 10 | 德化县 | 泉州市
1947 | 赤水变10kV上岸线621 | 永加村#2变 | 0 | 10 | 德化县 | 泉州市
1948 | 赤水变10kV上岸线621 | 永加村#3变 | 0 | 10 | 德化县 | 泉州市
1949 | 赤水变10kV上岸线621 | 永加村#4变 | 0 | 10 | 德化县 | 泉州市
1950 | 赤水变10kV赤涌线622 | 云路村#1变 | 0 | 10 | 德化县 | 泉州市
1951 | 赤水变10kV赤涌线622 | 云路村#2变 | 0 | 10 | 德化县 | 泉州市
1952 | 赤水变10kV赤涌线622 | 云路村#3+1变 | 0 | 10 | 德化县 | 泉州市
1953 | 赤水变10kV赤涌线622 | 云路村#4变 | 0 | 10 | 德化县 | 泉州市
1954 | 赤水变10kV赤涌线622 | 云路村#5变 | 0 | 10 | 德化县 | 泉州市
1955 | 赤水变10kV赤涌线622 | 云路村#6变 | 0 | 10 | 德化县 | 泉州市
1956 | 赤水变10kV赤涌线622 | 云路村#7变 | 0 | 10 | 德化县 | 泉州市
1957 | 誉隆临时变（用户变)10kV誉隆线911 | 岭脚村#1变 | 0 | 10 | 德化县 | 泉州市
1958 | 誉隆临时变（用户变)10kV誉隆线911 | 岭脚村#3变 | 0 | 10 | 德化县 | 泉州市
1959 | 誉隆临时变（用户变)10kV誉隆线911 | 岭脚村#4变 | 0 | 10 | 德化县 | 泉州市
1960 | 誉隆临时变（用户变)10kV誉隆线911 | 岭脚村#5变 | 0 | 10 | 德化县 | 泉州市
1961 | 誉隆临时变（用户变)10kV誉隆线911 | 岭脚村#6变 | 0 | 10 | 德化县 | 泉州市
1962 | 誉隆临时变（用户变)10kV誉隆线911 | 岭脚村#8变 | 0 | 10 | 德化县 | 泉州市
1963 | 誉隆临时变（用户变)10kV誉隆线911 | 龙际村#1变 | 0 | 10 | 德化县 | 泉州市
1964 | 誉隆临时变（用户变)10kV誉隆线911 | 龙际村#2变 | 0 | 10 | 德化县 | 泉州市
1965 | 誉隆临时变（用户变)10kV誉隆线911 | 龙际村#3变 | 0 | 10 | 德化县 | 泉州市
1966 | 誉隆临时变（用户变)10kV誉隆线911 | 龙际村#4变 | 0 | 10 | 德化县 | 泉州市
1967 | 誉隆临时变（用户变)10kV誉隆线911 | 龙际村#5变 | 0 | 10 | 德化县 | 泉州市
1968 | 誉隆临时变（用户变)10kV誉隆线911 | 龙际村#6变 | 0 | 10 | 德化县 | 泉州市
1969 | 誉隆临时变（用户变)10kV誉隆线911 | 龙塔村#1变 | 0 | 10 | 德化县 | 泉州市
1970 | 誉隆临时变（用户变)10kV誉隆线911 | 龙塔村#2变 | 0 | 10 | 德化县 | 泉州市
1971 | 誉隆临时变（用户变)10kV誉隆线911 | 龙塔村#3变 | 0 | 10 | 德化县 | 泉州市
1972 | 誉隆临时变（用户变)10kV誉隆线911 | 龙塔村#4变 | 0 | 10 | 德化县 | 泉州市
1973 | 誉隆临时变（用户变)10kV誉隆线911 | 龙塔村#5变 | 0 | 10 | 德化县 | 泉州市
1974 | 誉隆临时变（用户变)10kV誉隆线911 | 龙塔村#6变 | 0 | 10 | 德化县 | 泉州市
1975 | 誉隆临时变（用户变)10kV誉隆线911 | 汤安村#1变 | 0 | 10 | 德化县 | 泉州市
1976 | 誉隆临时变（用户变)10kV誉隆线911 | 汤安村#2变 | 0 | 10 | 德化县 | 泉州市
1977 | 誉隆临时变（用户变)10kV誉隆线911 | 汤安村#3变 | 0 | 10 | 德化县 | 泉州市
1978 | 誉隆临时变（用户变)10kV誉隆线911 | 汤安村#4变 | 0 | 10 | 德化县 | 泉州市
1979 | 西乾变（用户变）10kV同传线604 | 安村村#4变 | 0 | 10 | 德化县 | 泉州市
1980 | 西乾变（用户变）10kV同传线604 | 安村村#5变 | 0 | 10 | 德化县 | 泉州市
1981 | 西乾变（用户变）10kV同传线604 | 安村村2#变 | 0 | 10 | 德化县 | 泉州市
1982 | 西乾变（用户变）10kV同淳线610 | 淳湖村#1配变 | 0 | 10 | 德化县 | 泉州市
1983 | 西乾变（用户变）10kV同淳线610 | 淳湖村#2配变 | 0 | 10 | 德化县 | 泉州市
1984 | 西乾变（用户变）10kV同淳线610 | 淳湖村#4配变 | 0 | 10 | 德化县 | 泉州市
1985 | 西乾变（用户变）10kV同淳线610 | 淳湖村#5配变 | 0 | 10 | 德化县 | 泉州市
1986 | 西乾变（用户变）10kV同传线604 | 西乾村#3变 | 0 | 10 | 德化县 | 泉州市
1987 | 西乾变（用户变）10kV同传线604 | 西乾村#5变 | 0 | 10 | 德化县 | 泉州市
1988 | 西乾变（用户变）10kV同传线604 | 西乾村4#变 | 0 | 10 | 德化县 | 泉州市
1989 | 雷峰升压站（简易变）10kV李溪线611 | 长基村#1变 | 0 | 10 | 德化县 | 泉州市
1990 | 雷峰升压站（简易变）10kV李溪线611 | 长基村#2变 | 0 | 10 | 德化县 | 泉州市
1991 | 雷峰升压站（简易变）10kV李溪线611 | 长基村#3变 | 0 | 10 | 德化县 | 泉州市
1992 | 雷峰升压站（简易变）10kV李溪线611 | 长基村#4变 | 0 | 10 | 德化县 | 泉州市
1993 | 雷峰升压站（简易变）10kV李溪线611 | 长基村#5变 | 0 | 10 | 德化县 | 泉州市
1994 | 雷峰升压站（简易变）10kV格后线615 | 格后村#1变 | 0 | 10 | 德化县 | 泉州市
1995 | 雷峰升压站（简易变）10kV格后线615 | 格后村#2变 | 0 | 10 | 德化县 | 泉州市
1996 | 雷峰升压站（简易变）10kV格后线615 | 格后村#3变 | 0 | 10 | 德化县 | 泉州市
1997 | 雷峰升压站（简易变）10kV李溪线611 | 荐解村#1变 | 0 | 10 | 德化县 | 泉州市
1998 | 雷峰升压站（简易变）10kV李溪线611 | 荐解村#2变 | 0 | 10 | 德化县 | 泉州市
1999 | 雷峰升压站（简易变）10kV李溪线611 | 荐解村#3变 | 0 | 10 | 德化县 | 泉州市
2000 | 雷峰升压站（简易变）10kV林厝线616 | 雷峰村#1变 | 0 | 10 | 德化县 | 泉州市
2001 | 雷峰升压站（简易变）10kV峰溪线614 | 雷峰村#2变 | 0 | 10 | 德化县 | 泉州市
2002 | 雷峰升压站（简易变）10kV李溪线611 | 雷峰村#3变 | 0 | 10 | 德化县 | 泉州市
2003 | 雷峰升压站（简易变）10kV雷芹线610 | 雷峰村#4变 | 0 | 10 | 德化县 | 泉州市
2004 | 雷峰升压站（简易变）10kV格后线615 | 雷峰村#5变 | 0 | 10 | 德化县 | 泉州市
2005 | 雷峰升压站（简易变）10kV峰溪线614 | 雷峰村#6变 | 0 | 10 | 德化县 | 泉州市
2006 | 雷峰升压站（简易变）10kV格后线615 | 雷峰村#7变 | 0 | 10 | 德化县 | 泉州市
2007 | 雷峰升压站（简易变）10kV雷芹线610 | 雷峰村#8变 | 0 | 10 | 德化县 | 泉州市
2008 | 雷峰升压站（简易变）10kV李溪线611 | 李溪村#1变 | 0 | 10 | 德化县 | 泉州市
2009 | 雷峰升压站（简易变）10kV李溪线611 | 李溪村#2变 | 0 | 10 | 德化县 | 泉州市
2010 | 雷峰升压站（简易变）10kV李溪线611 | 李溪村#3变 | 0 | 10 | 德化县 | 泉州市
2011 | 雷峰升压站（简易变）10kV李溪线611 | 瑞坂村#1变 | 0 | 10 | 德化县 | 泉州市
2012 | 雷峰升压站（简易变）10kV李溪线611 | 瑞坂村#2变 | 0 | 10 | 德化县 | 泉州市
2013 | 雷峰升压站（简易变）10kV李溪线611 | 瑞坂村#3变 | 0 | 10 | 德化县 | 泉州市
2014 | 雷峰升压站（简易变）10kV李溪线611 | 瑞坂村#4变 | 0 | 10 | 德化县 | 泉州市
2015 | 雷峰升压站（简易变）10kV李溪线611 | 瑞坂村#5变 | 0 | 10 | 德化县 | 泉州市
2016 | 雷峰升压站（简易变）10kV李溪线611 | 瑞坂村#6变 | 0 | 10 | 德化县 | 泉州市
2017 | 雷峰升压站（简易变）10kV李溪线611 | 上寨村#1变 | 0 | 10 | 德化县 | 泉州市
2018 | 雷峰升压站（简易变）10kV李溪线611 | 上寨村#2变 | 0 | 10 | 德化县 | 泉州市
2019 | 雷峰升压站（简易变）10kV李溪线611 | 双芹村#1变 | 0 | 10 | 德化县 | 泉州市
2020 | 雷峰升压站（简易变）10kV李溪线611 | 双芹村#2变 | 0 | 10 | 德化县 | 泉州市
2021 | 雷峰升压站（简易变）10kV格后线615 | 溪美村#1变 | 0 | 10 | 德化县 | 泉州市
2022 | 雷峰升压站（简易变）10kV格后线615 | 溪美村#2变 | 0 | 10 | 德化县 | 泉州市
2023 | 雷峰升压站（简易变）10kV雷芹线610 | 肖坑村#1变 | 0 | 10 | 德化县 | 泉州市
2024 | 雷峰升压站（简易变）10kV雷芹线610 | 肖坑村#2变 | 0 | 10 | 德化县 | 泉州市
2025 | 雷峰升压站（简易变）10kV雷芹线610 | 肖坑村#3变 | 0 | 10 | 德化县 | 泉州市
2026 | 雷峰升压站（简易变）10kV雷芹线610 | 肖坑村#4变 | 0 | 10 | 德化县 | 泉州市
2027 | 雷峰升压站（简易变）10kV雷芹线610 | 肖坑村#5变 | 0 | 10 | 德化县 | 泉州市
2028 | 春美升压站10kV近供线612 | 春美村#1配变 | 0 | 10 | 德化县 | 泉州市
2029 | 春美升压站10kV琼春线611 | 春美村#2变 | 0 | 10 | 德化县 | 泉州市
2030 | 春美升压站10kV近供线612 | 春美村#3变 | 0 | 10 | 德化县 | 泉州市
2031 | 春美升压站10kV近供线612 | 春美村#4配变 | 0 | 10 | 德化县 | 泉州市
2032 | 春美升压站10kV琼春线611 | 春美村#5+1变 | 0 | 10 | 德化县 | 泉州市
2033 | 春美升压站10kV琼春线611 | 春美村#6变 | 0 | 10 | 德化县 | 泉州市
2034 | 春美升压站10kV近供线612 | 春美村#7变 | 0 | 10 | 德化县 | 泉州市
2035 | 春美升压站10kV近供线612 | 古春村#1变 | 0 | 10 | 德化县 | 泉州市
2036 | 春美升压站10kV近供线612 | 古春村#2配变 | 0 | 10 | 德化县 | 泉州市
2037 | 春美升压站10kV近供线612 | 古春村#3配变 | 0 | 10 | 德化县 | 泉州市
2038 | 春美升压站10kV近供线612 | 古春村#4配变 | 0 | 10 | 德化县 | 泉州市
2039 | 春美升压站10kV近供线612 | 古春村#5配变 | 0 | 10 | 德化县 | 泉州市
2040 | 春美升压站10kV近供线612 | 古春村#6配变 | 0 | 10 | 德化县 | 泉州市
2041 | 春美升压站10kV近供线612 | 梁春村#1配变 | 0 | 10 | 德化县 | 泉州市
2042 | 春美升压站10kV近供线612 | 梁春村#2配变 | 0 | 10 | 德化县 | 泉州市
2043 | 春美升压站10kV近供线612 | 梁春村#3配变 | 0 | 10 | 德化县 | 泉州市
2044 | 春美升压站10kV近供线612 | 梁春村#4配变 | 0 | 10 | 德化县 | 泉州市
2045 | 春美升压站10kV近供线612 | 上春村#1配变 | 0 | 10 | 德化县 | 泉州市
2046 | 春美升压站10kV近供线612 | 上春村#2+1变 | 0 | 10 | 德化县 | 泉州市
2047 | 春美升压站10kV近供线612 | 上春村#3变 | 0 | 10 | 德化县 | 泉州市
2048 | 春美升压站10kV近供线612 | 上春村#4配变 | 0 | 10 | 德化县 | 泉州市
2049 | 春美升压站10kV近供线612 | 上春村#5配变 | 0 | 10 | 德化县 | 泉州市
2050 | 春美升压站10kV近供线612 | 上春村#6配变 | 0 | 10 | 德化县 | 泉州市
2051 | 春美升压站10kV近供线612 | 上春村#7配变 | 0 | 10 | 德化县 | 泉州市
2052 | 春美升压站10kV近供线612 | 上春村#8配变 | 0 | 10 | 德化县 | 泉州市
2053 | 春美升压站10kV双翰线613 | 双翰村#1配变 | 0 | 10 | 德化县 | 泉州市
2054 | 春美升压站10kV双翰线613 | 双翰村#2配变 | 0 | 10 | 德化县 | 泉州市
2055 | 春美升压站10kV双翰线613 | 双翰村#3配变 | 0 | 10 | 德化县 | 泉州市
2056 | 春美升压站10kV双翰线613 | 双翰村#4配变 | 0 | 10 | 德化县 | 泉州市
2057 | 春美升压站10kV双翰线613 | 双翰村#5配变 | 0 | 10 | 德化县 | 泉州市
2058 | 春美升压站10kV双翰线613 | 双翰村#6配变 | 0 | 10 | 德化县 | 泉州市
2059 | 春美升压站10kV双翰线613 | 双翰村#7配变 | 0 | 10 | 德化县 | 泉州市
2060 | 春美升压站10kV双翰线613 | 双翰村#8配变 | 0 | 10 | 德化县 | 泉州市
2061 | 春美升压站10kV双翰线613 | 双翰村#9配变 | 0 | 10 | 德化县 | 泉州市
2062 | 春美升压站10kV琼春线611 | 新阁村#1变 | 0 | 10 | 德化县 | 泉州市
2063 | 春美升压站10kV琼春线611 | 新阁村#2配变 | 0 | 10 | 德化县 | 泉州市
2064 | 春美升压站10kV琼春线611 | 新阁村#3变 | 0 | 10 | 德化县 | 泉州市
2065 | 春美升压站10kV琼春线611 | 新阁村#4变 | 0 | 10 | 德化县 | 泉州市
2066 | 春美升压站10kV琼春线611 | 新阁村#5变 | 0 | 10 | 德化县 | 泉州市
2067 | 春美升压站10kV琼春线611 | 新阁村#6变 | 0 | 10 | 德化县 | 泉州市
2068 | 春美升压站10kV琼春线611 | 新阁村#7变 | 0 | 10 | 德化县 | 泉州市
2069 | 春美升压站10kV琼春线611 | 尤床村#1变 | 0 | 10 | 德化县 | 泉州市
2070 | 春美升压站10kV琼春线611 | 尤床村#2配变 | 0 | 10 | 德化县 | 泉州市
2071 | 春美升压站10kV琼春线611 | 尤床村#3配变 | 0 | 10 | 德化县 | 泉州市
2072 | 春美升压站10kV琼春线611 | 尤床村#4配变 | 0 | 10 | 德化县 | 泉州市
2073 | 春美升压站10kV琼春线611 | 尤床村#5变 | 0 | 10 | 德化县 | 泉州市
2074 | 春美升压站10kV琼春线611 | 尤床村#6配变 | 0 | 10 | 德化县 | 泉州市
2075 | 春美升压站10kV琼春线611 | 尤床村#7变 | 0 | 10 | 德化县 | 泉州市
2076 | 春美升压站10kV琼春线611 | 尤床村#8变 | 0 | 10 | 德化县 | 泉州市
2077 | 春美升压站10kV琼春线611 | 尤床村#9配变 | 0 | 10 | 德化县 | 泉州市